## Rekapitulácia
Rekapitulácia rozpočtu |  |  |  |  | Sadzby DPH
[5 empty] | A | B
Stavba Adaptácia objektu Bottová , s. č. 651, 054 01 Levoča |  |  |  |  | 20% | 0%
Názov objektu | ZRN | VRN | HZS | Kompl.čin. | Ost. náklady | Cena
Stavba - ASR | 0 | 0 | 0 | 0 | 0 | 0 | 0 | 30.126
VZT - odvetranie | 0 | 0 | 0 | 0 | 0 | 0 | 0 | 30.126
ZTI | 0 | 0 | 0 | 0 | 0 | 0 | 0 | 30.126
ÚK | 0 | 0 | 0 | 0 | 0 | 0 | 0 | 30.126
PLYN | 0 | 0 | 0 | 0 | 0 | 0 | 0 | 30.126
Elektroinštalácie | 0 | 0 | 0 | 0 | 0 | 0 | 0 | 30.126
Celkom bez DPH | 0 | 0 | 0 | 0 | 0 | 0
DPH 20% z | 0 |  |  |  |  | 0
DPH 0% z | 0 |  |  |  |  | 0
Celkom v EUR | [5 empty] | 0

## Krycí list stavby
|  |  |  | Krycí list stavby |  |  |  |  | 30.126
Stavba Adaptácia objektu Bottová , s. č. 651, 054 01 Levoča
Miesto:
Ks:
Zákazka: |  |  |  | Spracoval: |  |  | Dňa | 2020-05-13
Odberateľ: Pamiatkový úrad SR, Cesta na Červený most, 6, 814 06 Bratisleva
IČO: |  |  |  |  | DIČ:
Projektant:
IČO: |  |  |  |  | DIČ:
Dodávateľ: -
IČO: |  |  |  |  | DIČ:
A | ZRN | Montáž | Materiál | ZRN spolu | B | Ďalšie náklady
1 | HSV | 0 | 0 | 0 | 6 | Ostatné náklady |  | 0
2 | PSV | 0 | 0 | 0 | 7 | Kompletačná činnosť |  | 0
3 | MONT | 0 | 0 | 0 | 8 | HZS |  | 0
4 |  |  |  |  | 9
5 | Spolu |  |  | 0 | 10 | Spolu |  | 0
C | VRN |  |  |  | D | VRN
11 | Zariadenie staveniska |  |  | 0 | 16 | Sťažené podmienky dopravy |  | 0
12 | Sťažené výrobné podmienky |  |  | 0 | 17 | Horské oblasti |  | 0
13 | Prevádzkové vplyvy |  |  | 0 | 18 | Mimostavenisková doprava |  | 0
14 |  |  |  |  | 19
15 |  |  |  |  | 20 | Spolu |  | 0
| Projektant,rozpočtár |  |  |  | E | Celkové náklady
[5 empty] | 21 | Súčet riadkov 5,10,15,20 |  | 0
[5 empty] | 22 | DPH 20% z | 0 | 0
[5 empty] | 23 | DPH 0% z | 0 | 0
[5 empty] | 24 | Spolu v EUR |  | 0
F
|  | Odberateľ |  |  |  | Dodávateľ

## Kryci_list 6157
|  |  |  | Krycí list rozpočtu | [6 empty] | 30.126
Stavba Adaptácia objektu Bottová , s. č. 651, 054 01 Levoča
Objekt Stavba - ASR | [6 empty] | Miesto:
Ks:
Zákazka: |  |  |  | Spracoval: |  |  | Dňa | 2020-05-13
Odberateľ: Pamiatkový úrad SR, Cesta na Červený most, 6, 814 06 Bratisleva
IČO: |  |  |  |  | DIČ:
Projektant:
IČO: |  |  |  |  | DIČ:
Dodávateľ: -
IČO: |  |  |  |  | DIČ:
A | ZRN | Montáž | Materiál | ZRN spolu | B | Ďalšie náklady
1 | HSV | 0 | 0 | 0 | 6 | Ostatné náklady |  | 0
2 | PSV | 0 | 0 | 0 | 7 | Kompletačná činnosť |  | 0
3 | MONT |  |  |  | 8 | HZS |  | 0
4 |  |  |  |  | 9
5 | Spolu |  |  | 0 | 10 | Spolu |  | 0
C | VRN |  |  |  | D | VRN
11 | Zariadenie staveniska |  | 1% z [H+P+M] | 0 | 16 | Sťažené podmienky dopravy | 0% z [H+P+M] | 0 | 1 | 1 | 1 | 1 | 1 | 1
12 | Sťažené výrobné podmienky |  | 0% z [H+P] | 0 | 17 | Horské oblasti | 0% z [H+P+M] | 0 | 1 | 1 | 0 | 1 | 1 | 1
13 | Prevádzkové vplyvy |  | 0% z [H+P+M] | 0 | 18 | Mimostavenisková doprava | 2,1% z [H+P] | 0 | 1 | 1 | 1 | 1 | 1 | 0
14 |  |  |  |  | 19
15 |  |  |  |  | 20 | Spolu |  | 0
| Projektant,rozpočtár |  |  |  | E | Celkové náklady
[5 empty] | 21 | Súčet riadkov 5,10,15,20 |  | 0
[5 empty] | 22 | DPH 20% z | 0 | 0
[5 empty] | 23 | DPH 0% z | 0 | 0
[5 empty] | 24 | Spolu v EUR |  | 0
F
|  | Odberateľ |  |  | 26 | Dodávateľ

## Rekap 6157
Odberateľ: Pamiatkový úrad SR, Cesta na Červený most, 6, 814 06 Bratisleva |  |  |  | Spracoval: |  | 30.126
Projektant: |  |  |  | Ks:
Dodávateľ: - |  |  |  | Dátum: 13. 05. 2020
Stavba Adaptácia objektu Bottová , s. č. 651, 054 01 Levoča
Objekt Stavba - ASR
Prehľad rozpočtových nákladov
Oddiel | Montáž | Materiál | Spolu | Hmotnosť (T) | Suť (T)
Práce HSV
ZEMNÉ PRÁCE | 0 | 0 | 0 | 0 | 0
ZVISLÉ KONŠTRUKCIE | 0 | 0 | 0 | 10.59 | 0
VODOROVNÉ KONŠTRUKCIE | 0 | 0 | 0 | 6.29 | 0
POVRCHOVÉ ÚPRAVY | 0 | 0 | 0 | 40.71 | 0
OSTATNÉ PRÁCE | 0 | 0 | 0 | 0 | 27.88
PRESUNY HMÔT | 0 | 0 | 0 | 0 | 0
Práce HSV | 0 | 0 | 0 | 57.59 | 27.88
Práce PSV
IZOLÁCIE PROTI VODE A VLHKOSTI | 0 | 0 | 0 | 0.18 | 0
POVLAKOVÉ KRYTINY | 0 | 0 | 0 | 0.62 | 0
IZOLÁCIE TEPELNÉ BEŽNÝCH STAVEB. KONŠTRUKCIÍ | 0 | 0 | 0 | 0.46 | 0
KONŠTRUKCIE TESÁRSKE | 0 | 0 | 0 | 2.5 | 1.18
DREVOSTAVBY | 0 | 0 | 0 | 5.55 | 0
KONŠTRUKCIE KLAMPIARSKE | 0 | 0 | 0 | 1.24 | 1.95
KRYTINY TVRDÉ | 0 | 0 | 0 | 5.78 | 0
KONŠTRUKCIE STOLÁRSKE | 0 | 0 | 0 | 0.35 | 0
KOVOVÉ DOPLNKOVÉ KONŠTRUKCIE | 0 | 0 | 0 | 0.19 | 2.2
PODLAHY POVLAKOVÉ | 0 | 0 | 0 | 0.33 | 0
NÁTERY | 0 | 0 | 0 | 0.08 | 0
MAĽBY | 0 | 0 | 0 | 0.17 | 0
Práce PSV | 0 | 0 | 0 | 17.45 | 5.33
Celkom v EUR | 0 | 0 | 0 | 75.04 | 33.21

## SO 6157
| Odberateľ: Pamiatkový úrad SR, Cesta na Červený most, 6, 814 06 Bratisleva | [6 empty] | Spracoval: | [9 empty] | 30.126
| Projektant: | [6 empty] | Ks:
| Dodávateľ: - | [6 empty] | Dátum: | [5 empty] | 2020-05-13
Zákazka Adaptácia objektu Bottová , s. č. 651, 054 01 Levoča
Objekt Stavba - ASR
Prehľad rozpočtových nákladov
Por.č. | Cenník | Kód položky | Názov | Mj | Množstvo | Montáž | Materiál | Cena celkom | [5 empty] | Hmotnosť/Mj |  | Hmotnosť | Suť
Práce HSV
ZEMNÉ PRÁCE
| 1/A 1 | 175101202 | Obsyp objektov sypaninou z vhodných hornín 1 až 4 s prehodením sypaniny | m3 | 10.5 | 0 | 0 | 0 | 0 | 0 | 0 | 0 | 0 | [6 empty] | 0
| 1/A 1 | 132301101 | Výkop ryhy do šírky 600 mm v horn.4 do 100 m3 / pre zateplenie soklového a základového muriva | m3 | 12.27 | 0 | 0 | 0 | 0 | 0 | 0 | 0 | 0 | [6 empty] | 0
| 1/A 1 | 132301109 | Hĺbenie rýh šírky do 600 mm zapažených i nezapažených s urovnaním dna. Príplatok za lepivosť horniny 4 | m3 | 12.27 | 0 | 0 | 0 | 0 | 0 | 0 | 0 | 0 | [6 empty] | 0
| 1/A 1 | 162301101 | Vodorovné premiestnenie výkopku po spevnenej ceste, horniny tr.1-4 do 500 m | m3 | 12.27 | 0 | 0 | 0 | 0 | 0 | 0 | 0 | 0 | [6 empty] | 0
|  |  | ZEMNÉ PRÁCE |  |  | 0 | 0 | 0 |  |  | 0 | 0 |  |  |  | 0 | 0
ZVISLÉ KONŠTRUKCIE
| 14/C 1 | 349231821 | Primurovka ostenia s ozubom z tehál vo vybúraných otvoroch nad 150 do 300 mm / m.č. 1.01 * | m2 | 2 | 0 | 0 | 0 | 0 | 0 | 0 | 0 | 0 | 0.48588 | 0.48588 | 0.972 |  |  |  | 0
| 11/A 1 | 342272104 | Priečky z tvárnic z autoklávovaného pórobetónu STN EN 771-4 na MC-5 a tenkovrst.maltu hr.150, P2-500 / m. č. 1.02 -1.03 | m2 | 9.6 | 0 | 0 | 0 | 0 | 0 | 0 | 0 | 0 | 0.15328 | 0.15328 | 1.471 |  |  |  | 0
| 11/A 1 | 342272104 | Priečky z tvárnic z autoklávovaného pórobetónu STN EN 771-4 na MC-5 a tenkovrst.maltu hr.150, P2-500 / m. č. 2.02 - 2.04 | m2 | 3.8 | 0 | 0 | 0 | 0 | 0 | 0 | 0 | 0 | 0.15328 | 0.15328 | 0.582 |  |  |  | 0
| 11/A 1 | 342272104 | Priečky z tvárnic z autoklávovaného pórobetónu STN EN 771-4 na MC-5 a tenkovrst.maltu hr.150, P2-500 / m. č. 2.01 | m2 | 16.5 | 0 | 0 | 0 | 0 | 0 | 0 | 0 | 0 | 0.15328 | 0.15328 | 2.529 |  |  |  | 0
| S/S10 | 1338021000 | Tyč oceľová stredná prierezu I oceľ ozn. STN 10 000, podľa EN alebo EN ISO S185 ozn. prierezu 12, preklad p2, p4 / m. č. 1.07 | t | 1.268 | 0 | 0 | 0 | 0 | 0 | 0 | 0 | 0 | 1 | 1 | 1.268 |  |  |  | 0
| S/S10 | 1338022000 | Tyč oceľová stredná prierezu I oceľ ozn. STN 10 000, podľa EN alebo EN ISO S185 ozn. prierezu 12, preklad p1 / m. č. 1.08 | t | 0.643 | 0 | 0 | 0 | 0 | 0 | 0 | 0 | 0 | 1 | 1 | 0.643 |  |  |  | 0
| S/S10 | 1338021000 | Tyč oceľová stredná prierezu I oceľ ozn. STN 10 000, podľa EN alebo EN ISO S185 ozn. prierezu 10 m. č. 1.04 | t | 0.1815 | 0 | 0 | 0 | 0 | 0 | 0 | 0 | 0 | 1 | 1 | 0.182 |  |  |  | 0
| S/S10 | 1338021500 | Tyč oceľová stredná prierezu I oceľ ozn. STN 10 000, podľa EN alebo EN ISO S185 ozn. prierezu 10 / výmena pod priečky v 2. N. P. | t | 0.06 | 0 | 0 | 0 | 0 | 0 | 0 | 0 | 0 | 1 | 1 | 0.06 |  |  |  | 0
| 11/A 1 | 317941121 | Osadenie oceľových valcovaných nosníkov I, IE,U,UE,L do č.12 alebo výšky do 120 mm / pod priečky | t | 0.06 | 0 | 0 | 0 | 0 | 0 | 0 | 0 | 0 | 0.01721 | 0.01721 | 0.001 |  |  |  | 0
| S/S10 | 1338021000 | Tyč hliniková prierezu L 30 x 15x 2 | t | 0.008 | 0 | 0 | 0 | 0 | 0 | 0 | 0 | 0 | 1 | 1 | 0.008 |  |  |  | 0
| 11/A 1 | 317364021 | Výstuž klenbových pásov z ocele zo zváraných sietí KARI | t | 0.03 | 0 | 0 | 0 | 0 | 0 | 0 | 0 | 0 | 1.203 | 1.203 | 0.036 |  |  |  | 0
| 11/A 1 | 311272130 | Murivo nosné z tvárnic z autoklávovaného pórobetónu STN EN 771-4 s vyššou pevnosťou P4-500, 200x249x500 mm na cementovú a tenkovrstvú lepiacu maltu ( 7,6 m2 / m. č. 1.02 | m3 | 1.52 | 0 | 0 | 0 | 0 | 0 | 0 | 0 | 0 | 0.69575 | 0.69575 | 1.058 |  |  |  | 0
| S/S70 | 593001030403 | Nenosný preklad z porobetónu P4,4-600, 100 x 249 x 1250 mm / m. č. 1.04 | KUS | 1 | 0 | 0 | 0 | 0 | 0 | 0 | 0 | 0 | 0.026 | 0.026 | 0.026 |  |  |  | 0
| S/S70 | 593001030301 | Nosný preklad z porobetónu P4,4-600, 200 × 249 × 1 250 mm /m. č. 1.02 | KUS | 1 | 0 | 0 | 0 | 0 | 0 | 0 | 0 | 0 | 0.054 | 0.054 | 0.054 |  |  |  | 0
| S/S70 | 593001030403 | Nenosný preklad z porobetónu P4,4-600, 100 x 249 x 1250 mm / m. č. 2.02 | KUS | 1 | 0 | 0 | 0 | 0 | 0 | 0 | 0 | 0 | 0.026 | 0.026 | 0.026 |  |  |  | 0
| 11/A 1 | 342272152 | Murovanie priečky z tvárnic z autoklávovaného pórobetónu STN EN 771-4 na MC-5 a tenkovrst.maltu hr.100, P2-500 / m. č. 1.04 | m2 | 8.8 | 0 | 0 | 0 | 0 | 0 | 0 | 0 | 0 | 0.0047785 | 0.0047785 | 0.042 |  |  |  | 0
| 14/C 1 | 310218812 | Zamurovanie otvoru s plochou nad 0, 25 m2 do 1 m2 (bez nosného materiálu) v murive nadzákladovom kameňom m.č. 1.07 | m3 | 0.5 | 0 | 0 | 0 | 0 | 0 | 0 | 0 | 0 | 0.6435 | 0.6435 | 0.322 |  |  |  | 0
| 14/C 1 | 317944311 | Valcované nosníky dodatočne osadzované do pripravených otvorov bez zamurovania hláv do č.12, m.č. 1.07 | t | 0.058 | 0 | 0 | 0 | 0 | 0 | 0 | 0 | 0 | 1.09 | 1.09 | 0.063 |  |  |  | 0
| S/S70 | 593001030401 | Nenosný preklad z porobetónu P4,4-600, 150 x 249 x 1250 mm / m. č. 1.02 | KUS | 1 | 0 | 0 | 0 | 0 | 0 | 0 | 0 | 0 | 0.039 | 0.039 | 0.039 |  |  |  | 0
| S/S70 | 593001030301 | Nenosný preklad z porobetónu P4,4-600 150 × 249 × 1 250 mm /m.č. 2.01 | KUS | 1 | 0 | 0 | 0 | 0 | 0 | 0 | 0 | 0 | 0.054 | 0.054 | 0.054 |  |  |  | 0
| 14/C 1 | 349231821 | Primurovka ostenia s ozubom z tehál vo vybúraných otvoroch nad 150 do 300 mm / m. č. 1.04 | m2 | 0.675 | 0 | 0 | 0 | 0 | 0 | 0 | 0 | 0 | 0.48588 | 0.48588 | 0.328 |  |  |  | 0
| 11/A 1 | 314231426 | Komínová strieška pre jednoprieduchový komín | kus | 1 | 0 | 0 | 0 | 0 | 0 | 0 | 0 | 0 | 0.0027 | 0.0027 | 0.003 |  |  |  | 0
| 14/C 1 | 314232521 | Murivo komínov z tehál prierezu 150x150mm MC 100 z tehál pálených plných 290mm P350 domurovanie kominového muriva | m3 | 0.45 | 0 | 0 | 0 | 0 | 0 | 0 | 0 | 0 | 1.838 | 1.838 | 0.827 |  |  |  | 0
|  |  | ZVISLÉ KONŠTRUKCIE |  |  | 0 | 0 | 0 |  |  | 0 | 0 |  |  |  | 10.59 | 0
VODOROVNÉ KONŠTRUKCIE
| 11/A 1 | 411323434 | Betón stropných klenieb alebo škrupín, železový tr.C 25/30 a s nimi súvisiace konštrukcie (pätkové a žľabové nosníky, tiahla, stužidlá, oblúkové rebrá, čelné múry a pod.) / m. č. 1.07 | m3 | 1.5 | 0 | 0 | 0 | 0 | 0 | 0 | 0 | 0 | 2.2124 | 2.2124 | 3.319 |  |  |  | 0
| 14/C 1 | 413232211 | Zamurovanie zhlavia akýmikoľvek pálenými tehlami valcovaných nosníkov, výšky do 150 mm | kus | 48 | 0 | 0 | 0 | 0 | 0 | 0 | 0 | 0 | 0.02411 | 0.02411 | 1.157 |  |  |  | 0
| 11/A 1 | 434141112 | Schodiskový stupeň pórobetonový základný v 175 mm š 300 mm svehr.osť schodiska do 900 mm / m. č. 1.02 | kus | 10 | 0 | 0 | 0 | 0 | 0 | 0 | 0 | 0 | 0.05581 | 0.05581 | 0.558 |  |  |  | 0
| 11/A 1 | 434141130 | Schodiskový stupeň porobetónový atypický max. 1800 mm, výška 150 mm, šírka max. 600 mm / m. č. 1.02 | kus | 6 | 0 | 0 | 0 | 0 | 0 | 0 | 0 | 0 | 0.16704 | 0.16704 | 1.002 |  |  |  | 0
| 11/A 1 | 434141134 | Príplatok k schodiskovým stupňom porobetónovým atypickým za výškové dorovnanie stupňa MVC v nad 175 do 195mm / m. č. 1.02 | kus | 6 | 0 | 0 | 0 | 0 | 0 | 0 | 0 | 0 | 0.0051 | 0.0051 | 0.031 |  |  |  | 0
| 14/C 1 | 411237231 | Zamurovanie otvoru s plochou do 0,25m2 v tehlami hr. 300-450mm | kus | 1 | 0 | 0 | 0 | 0 | 0 | 0 | 0 | 0 | 0.21859 | 0.21859 | 0.219 |  |  |  | 0
|  |  | VODOROVNÉ KONŠTRUKCIE |  |  | 0 | 0 | 0 |  |  | 0 | 0 |  |  |  | 6.29 | 0
POVRCHOVÉ ÚPRAVY
| 14/C 1 | 631312131 | Doplnenie existujúcich mazanín prostým betónom bez poteru o ploche 1-4 m2 a hr.do 240 mm / m.č. 1.01 | m3 | 0.75 | 0 | 0 | 0 | 0 | 0 | 0 | 0 | 0 | 2.0953 | 2.0953 | 1.571 |  |  |  | 0
| 11/A 1 | 631322661 | Mazanina z betónu vystužená oceľovými vláknami tr.C20/25 hr. nad 50 do 80 mm/ m.č. 1.03 | m3 | 1 | 0 | 0 | 0 | 0 | 0 | 0 | 0 | 0 | 2.2658 | 2.2658 | 2.266 |  |  |  | 0
| 11/A 1 | 631313711 | Mazanina z betónu prostého tr.C 25/30 lešteného s kari výstužou hr. 80 m. č. 1.05 | m3 | 0.56 | 0 | 0 | 0 | 0 | 0 | 0 | 0 | 0 | 2.2396 | 2.2396 | 1.254 |  |  |  | 0
| 11/A 1 | 631313711 | Mazanina z betónu prostého tr.C 25/30 lešteného s kari výstužou hr. 80 mm /m. č. 1.06 | m3 | 0.3 | 0 | 0 | 0 | 0 | 0 | 0 | 0 | 0 | 2.2396 | 2.2396 | 0.672 |  |  |  | 0
| 11/A 1 | 631313711 | Mazanina z betónu prostého tr.C 25/30 hr. 80 lešteného s kari výstužou hr. 80 m. č. 1.07 | m3 | 2.16 | 0 | 0 | 0 | 0 | 0 | 0 | 0 | 0 | 2.2396 | 2.2396 | 4.837 |  |  |  | 0
| 11/A 1 | 631313711 | Mazanina z betónu prostého tr.C 25/30 s kari výstužou hr. 80 mm /m. č. 1.08 | m3 | 1.2 | 0 | 0 | 0 | 0 | 0 | 0 | 0 | 0 | 2.2396 | 2.2396 | 2.687 |  |  |  | 0
| 11/A 1 | 631362423 | Výstuž mazanín z betónov (z kameniva) a z ľahkých betónov, zo zváraných sietí KARI, priemer drôtu 6/6 mm, veľkosť oka 200x200 mm m. č. 1.05 | m2 | 7 | 0 | 0 | 0 | 0 | 0 | 0 | 0 | 0 | 0.0027 | 0.0027 | 0.019 |  |  |  | 0
| 11/A 1 | 631362423 | Výstuž mazanín z betónov (z kameniva) a z ľahkých betónov, zo zváraných sietí KARI, priemer drôtu 6/6 mm, veľkosť oka 200x200 mm / m. č. 1.08 | m2 | 23.75 | 0 | 0 | 0 | 0 | 0 | 0 | 0 | 0 | 0.0027 | 0.0027 | 0.064 |  |  |  | 0
| 11/A 1 | 631362423 | Výstuž mazanín z betónov (z kameniva) a z ľahkých betónov, zo zváraných sietí KARI, priemer drôtu 6/6 mm, veľkosť oka 200x200 mm/ m. č. 1.06 | m2 | 3.7 | 0 | 0 | 0 | 0 | 0 | 0 | 0 | 0 | 0.0027 | 0.0027 | 0.01 |  |  |  | 0
| 11/A 1 | 631362423 | Výstuž mazanín z betónov (z kameniva) a z ľahkých betónov, zo zváraných sietí KARI, priemer drôtu 6/6 mm, veľkosť oka 200x200 mm m. č. 1.06 | m2 | 3.7 | 0 | 0 | 0 | 0 | 0 | 0 | 0 | 0 | 0.0027 | 0.0027 | 0.01 |  |  |  | 0
| S/S90 | 6936654900 | Separačná, filtračná a spevňovacia geotextília 300 g/m2 | m2 | 7 | 0 | 0 | 0 | 0 | 0 | 0 | 0 | 0 | 0.0003 | 0.0003 | 0.002 |  |  |  | 0
| S/S90 | 6936654900 | Separačná, filtračná a spevňovacia geotextília 300 g/m2 / m. č. 2.02 | m2 | 13.5 | 0 | 0 | 0 | 0 | 0 | 0 | 0 | 0 | 0.0003 | 0.0003 | 0.004 |  |  |  | 0
| S/S90 | 6936654900 | Separačná, filtračná a spevňovacia geotextília 300 g/m2 | m2 | 3.7 | 0 | 0 | 0 | 0 | 0 | 0 | 0 | 0 | 0.0003 | 0.0003 | 0.001 |  |  |  | 0
| 11/A 1 | 631571008 | Násyp pod plávajúce alebo tepelne izolačné vrstvy podláh hr. do 20 mm - podklad z piesku preosiateho, alebo liapor / m. č. 2.01 a m. č. 2.02 | m2 | 39.3 | 0 | 0 | 0 | 0 | 0 | 0 | 0 | 0 | 0.03674 | 0.03674 | 1.444 |  |  |  | 0
| S/S90 | 6936654900 | Separačná, filtračná a spevňovacia geotextília 300 g/m2 / m. č. 1.08 | m2 | 23.75 | 0 | 0 | 0 | 0 | 0 | 0 | 0 | 0 | 0.0003 | 0.0003 | 0.007 |  |  |  | 0
| 11/A 1 | 632452151 | Poter pieskovocementový 600kg/m3 bez neobrusnej prísady ( zvlášť špecifikácia ) hr do 80 mm / m. č. 1.06 | m2 | 3.7 | 0 | 0 | 0 | 0 | 0 | 0 | 0 | 0 | 0.1078 | 0.1078 | 0.399 |  |  |  | 0
| 11/A 1 | 631316101 | Povrchová úprava vsypovou zmesou pre priemyselné (pancierové) podlahy, kremíkom - ľahká prevádzka, hrúbka vsypu 2 mm / m.č. 1.03 | m2 | 13 | 0 | 0 | 0 | 0 | 0 | 0 | 0 | 0 | 0.00217 | 0.00217 | 0.028 |  |  |  | 0
| 11/A 1 | 631316101 | Povrchová úprava vsypovou zmesou pre priemyselné (pancierové) podlahy, kremíkom - ľahká prevádzka, hrúbka vsypu 2 mm / m. č. 1.05 | m2 | 7 | 0 | 0 | 0 | 0 | 0 | 0 | 0 | 0 | 0.00217 | 0.00217 | 0.015 |  |  |  | 0
| 11/A 1 | 631316101 | Povrchová úprava vsypovou zmesou pre priemyselné (pancierové) podlahy, kremíkom - ľahká prevádzka, hrúbka vsypu 2 mm / m. č. 1.04 | m2 | 13.1 | 0 | 0 | 0 | 0 | 0 | 0 | 0 | 0 | 0.00217 | 0.00217 | 0.028 |  |  |  | 0
| 11/A 1 | 631316101 | Povrchová úprava vsypovou zmesou pre priemyselné (pancierové) podlahy, kremíkom - ľahká prevádzka, hrúbka vsypu 2 mm / m. č. 1.06 | m2 | 3.7 | 0 | 0 | 0 | 0 | 0 | 0 | 0 | 0 | 0.00217 | 0.00217 | 0.008 |  |  |  | 0
| 11/A 1 | 631316101 | Povrchová úprava vsypovou zmesou pre priemyselné (pancierové) podlahy, kremíkom - ľahká prevádzka, hrúbka vsypu 2 mm / m. č. 1.07 | m2 | 27 | 0 | 0 | 0 | 0 | 0 | 0 | 0 | 0 | 0.00217 | 0.00217 | 0.059 |  |  |  | 0
| 11/A 1 | 631322661 | Mazanina z betónu vystužená oceľovými vláknami tr.C20/25 hr. nad 50 do 80 mm/ m.č. 1.01 - 0,3 m3, / m.č. 1.02- 06 m3 | m3 | 0.9 | 0 | 0 | 0 | 0 | 0 | 0 | 0 | 0 | 2.2658 | 2.2658 | 2.039 |  |  |  | 0
| 11/A 1 | 631322661 | Mazanina z betónu vystužená oceľovými vláknami tr.C20/25 hr. nad 50 do 80 mm / m. č. 1.04 | m3 | 1 | 0 | 0 | 0 | 0 | 0 | 0 | 0 | 0 | 2.2658 | 2.2658 | 2.266 |  |  |  | 0
| 11/A 1 | 632477277 | Samonivelizačná podl. hmota, na nenasiakavý podklad, s výstužným vláknom, hr. 20 mm / m.č. 1.03 | m2 | 13 | 0 | 0 | 0 | 0 | 0 | 0 | 0 | 0 | 0.03523 | 0.03523 | 0.458 |  |  |  | 0
| 14/C 1 | 631312131 | Doplnenie existujúcich mazanín prostým betónom bez poteru o ploche 1-4 m2 a hr.do 240 mm / m. č. 1.04 - 13,1 m2 | m3 | 1.99 | 0 | 0 | 0 | 0 | 0 | 0 | 0 | 0 | 2.0953 | 2.0953 | 4.17 |  |  |  | 0
| 14/C 1 | 631312141 | Doplnenie existujúcich mazanín prostým betónom (s dodaním hmôt) bez poteru rýh v mazaninách / m. č. 1.04 | m3 | 0.6 | 0 | 0 | 0 | 0 | 0 | 0 | 0 | 0 | 2.0953 | 2.0953 | 1.257 |  |  |  | 0
| 14/C 1 | 631312141 | Doplnenie existujúcich mazanín prostým betónom (s dodaním hmôt) bez poteru rýh v mazaninách / m. č. 1.07 | m3 | 0.75 | 0 | 0 | 0 | 0 | 0 | 0 | 0 | 0 | 2.0953 | 2.0953 | 1.571 |  |  |  | 0
| 11/A 1 | 632477277 | Samonivelizačná podl. hmota, na nenasiakavý podklad, s výstužným vláknom, hr. 20 mm / m.č. 1.02 | m2 | 7.5 | 0 | 0 | 0 | 0 | 0 | 0 | 0 | 0 | 0.03523 | 0.03523 | 0.264 |  |  |  | 0
| 11/A 1 | 632477277 | Samonivelizačná podl. hmota, na nenasiakavý podklad, s výstužným vláknom, hr. 20 mm / m. č. 1.07 | m2 | 27 | 0 | 0 | 0 | 0 | 0 | 0 | 0 | 0 | 0.03523 | 0.03523 | 0.951 |  |  |  | 0
| 11/A 1 | 612474102 | Vnútorná omietka porobetónových stien hladená so štruktúrou zrna 10 mm / m. č. 1.02 | m2 | 7.6 | 0 | 0 | 0 | 0 | 0 | 0 | 0 | 0 | 0.0135 | 0.0135 | 0.103 |  |  |  | 0
| 11/A 1 | 612462113 | Vnútorná omietka stien štuková zo zmesi, vápenno-cementová / m.č. 1.03 opravy | m2 | 9 | 0 | 0 | 0 | 0 | 0 | 0 | 0 | 0 | 0.00315 | 0.00315 | 0.028 |  |  |  | 0
| 11/A 1 | 612467207 | Vnútorný sanačný systém stien, sanačná omietka soklová pre systém WTA, ozn. 064, hr. 15 mm / m.č. 1.03 | m2 | 15.6 | 0 | 0 | 0 | 0 | 0 | 0 | 0 | 0 | 0.02415 | 0.02415 | 0.377 |  |  |  | 0
| 11/A 1 | 612474102 | Vnútorná omietka porobetónových stien hladená so štruktúrou zrna 10 mm / m. č. 1.03 | m2 | 38.4 | 0 | 0 | 0 | 0 | 0 | 0 | 0 | 0 | 0.0135 | 0.0135 | 0.518 |  |  |  | 0
| 11/A 1 | 612474102 | Vnútorná omietka porobetónových stien hladená so štruktúrou zrna 10 mm / m. č. 2.02 | m2 | 30 | 0 | 0 | 0 | 0 | 0 | 0 | 0 | 0 | 0.0135 | 0.0135 | 0.405 |  |  |  | 0
| 11/A 1 | 622467496 | Vonkajšia penetrácia stien, silikátová ST c farebná pod omietky ušlachtilé, pastovité, silikátové fasádne a fasádne farby | m2 | 196.64 | 0 | 0 | 0 | 0 | 0 | 0 | 0 | 0 | 0.00022 | 0.00022 | 0.043 |  |  |  | 0
| 11/A 1 | 62242110710 | Vonkajšia omietka vápennocementová komínov jednovrstvová hrúbky 10 mm so zrnitosťou do 0,8 mm, ručné spracovanie | M2 | 4.41 | 0 | 0 | 0 | 0 | 0 | 0 | 0 | 0 | 0.01407 | 0.01407 | 0.062 |  |  |  | 0
| 11/A 1 | 625260011 | Kontaktný zatepľovací systém ostenia hr. 20 mm. Fasáda bez vonkajších omietok | m2 | 5.4 | 0 | 0 | 0 | 0 | 0 | 0 | 0 | 0 | 0.01692 | 0.01692 | 0.091 |  |  |  | 0
| 11/A 1 | 625260021 | Kontaktný zatepľovací systém hr. 160 mm - minerálna izolačná doska. Fasáda bez vonkajších omietok | m2 | 167.04 | 0 | 0 | 0 | 0 | 0 | 0 | 0 | 0 | 0.02571 | 0.02571 | 4.295 |  |  |  | 0
| 14/C 1 | 612409991 | Začistenie omietok (s dodaním hmoty) okolo okien, dverí,podláh, obkladov atď. | m | 7.2 | 0 | 0 | 0 | 0 | 0 | 0 | 0 | 0 | 0.0027972 | 0.0027972 | 0.02 |  |  |  | 0
| 11/A 1 | 625260158 | Kontaktný zatepľovací systém hr. 100 mm XPS / bez vonkajších omietok | m2 | 53.58 | 0 | 0 | 0 | 0 | 0 | 0 | 0 | 0 | 0.01104 | 0.01104 | 0.592 |  |  |  | 0
| 11/A 1 | 622500048 | Samočistiaca silikónová hladená omietka hr. 2,0 mm - iný odtieň / biela | m2 | 172.44 | 0 | 0 | 0 | 0 | 0 | 0 | 0 | 0 | 0.0036 | 0.0036 | 0.621 |  |  |  | 0
| 11/A 1 | 953996131 | Príslušenstvo k zateplovaciemu systému - rohový PVC profil s integrovanou tkaninou - PVC 100x100 | m | 57.2 | 0 | 0 | 0 | 0 | 0 | 0 | 0 | 0 | 0.00089 | 0.00089 | 0.051 |  |  |  | 0
| 11/A 1 | 953945112 | Príslušenstvo k zateplovaciemu systému - Profil okenný, dverový | m | 41.45 | 0 | 0 | 0 | 0 | 0 | 0 | 0 | 0 | 9e-05 | 9e-05 | 0.004 |  |  |  | 0
| 11/A 1 | 953946130 | Príslušenstvo k zateplovaciemu systému - soklový AL zakladací profil hr. 0,8 mm - hr. izolantu 160 mm | m | 51.16 | 0 | 0 | 0 | 0 | 0 | 0 | 0 | 0 | 0.0011 | 0.0011 | 0.056 |  |  |  | 0
| 11/A 1 | 612474102 | Vnútorná omietka porobetónových stien hladená so štruktúrou zrna 10 mm / m. č. 2.01 | m2 | 16.5 | 0 | 0 | 0 | 0 | 0 | 0 | 0 | 0 | 0.0135 | 0.0135 | 0.223 | Vnútorná omietka stien maltou zo zmesi tepelnoizolačnej, minerálnej, vystuženej, jednovrstvovej omietky s nízkym súčiniteľom tepelnej vodivosti a vysokej paropriepustnosti. Táto moetka zlepšuje tepelnoizolačné vlastnosti hotových konštrukcií, redukuje vlhkosť a obmedzuje tak vznik plesní na povrchu stien.EN 998-1
| 11/A 1 | 612474102 | Vnútorná omietka porobetónových stien hladená so štruktúrou zrna 10 mm / m. č. 1.04 | m2 | 10.3 | 0 | 0 | 0 | 0 | 0 | 0 | 0 | 0 | 0.0135 | 0.0135 | 0.139 |  |  |  | 0
| 11/A 1 | 612462113 | Vnútorná omietka stien štuková zo zmesi, vápenno-cementová / m.č. 1.01 - 12 m2, / m.č. 1.02 - 5,6 m2 opravy | m2 | 17.6 | 0 | 0 | 0 | 0 | 0 | 0 | 0 | 0 | 0.00315 | 0.00315 | 0.055 |  |  |  | 0
| 11/A 1 | 611464221 | Vnútorná omietka stropov, jadrová strojová, miešanie a nanášanie strojné, hr.15 mm, / m. č. 1.03 | m2 | 13.75 | 0 | 0 | 0 | 0 | 0 | 0 | 0 | 0 | 0.02145 | 0.02145 | 0.295 |  |  |  | 0
| 11/A 1 | 612467207 | Vnútorný sanačný systém stien, sanačná omietka soklová pre systém WTA, hr. 20 mm / m.č. 1.01 | m2 | 3.5 | 0 | 0 | 0 | 0 | 0 | 0 | 0 | 0 | 0.02415 | 0.02415 | 0.085 |  |  |  | 0
| 11/A 1 | 612467207 | Vnútorný sanačný systém stien, sanačná omietka soklová pre systém WTA, hr. 20 mm / m. č. 1.07 | m2 | 26 | 0 | 0 | 0 | 0 | 0 | 0 | 0 | 0 | 0.02415 | 0.02415 | 0.628 |  |  |  | 0
| 11/A 1 | 612467207 | Vnútorný sanačný systém stien, sanačná omietka soklová pre systém WTA, hr. 20 mm / m. č. 1.02 * | m2 | 2.75 | 0 | 0 | 0 | 0 | 0 | 0 | 0 | 0 | 0.02415 | 0.02415 | 0.066 |  |  |  | 0
| 11/A 1 | 612467207 | Vnútorný sanačný systém stien, sanačná omietka soklová pre systém WTA, hr. 20 mm / m. č. 1.06 | m2 | 7.5 | 0 | 0 | 0 | 0 | 0 | 0 | 0 | 0 | 0.02415 | 0.02415 | 0.181 |  |  |  | 0
| 11/A 1 | 612467207 | Vnútorný sanačný systém stien, sanačná omietka soklová pre systém WTA, do hr. 20 mm/ m. č. 1.04. | m2 | 10.4 | 0 | 0 | 0 | 0 | 0 | 0 | 0 | 0 | 0.02415 | 0.02415 | 0.251 |  |  |  | 0 | aj takto može bať doplnená textácia
| 11/A 1 | 612467207 | Vnútorný sanačný systém stien, sanačná omietka soklová pre systém WTA, hr. 20 mm / m. č. 1.08 | m2 | 27 | 0 | 0 | 0 | 0 | 0 | 0 | 0 | 0 | 0.02415 | 0.02415 | 0.652 |  |  |  | 0
| 14/C 1 | 611421331 | Oprava vnútorných vápenných omietok stropov železobetónových rovných tvárnicových a klenieb, opravovaná plocha nad 10 do 30 % štukových / m. č. 1.04 | m2 | 13.8 | 0 | 0 | 0 | 0 | 0 | 0 | 0 | 0 | 0.01262 | 0.01262 | 0.174 |  |  |  | 0
| 14/C 1 | 611421331 | Oprava vnútorných vápenných omietok stropov železobetónových rovných tvárnicových a klenieb, opravovaná plocha nad 10 do 30 % štukových / m. č. 1.05 | m2 | 7 | 0 | 0 | 0 | 0 | 0 | 0 | 0 | 0 | 0.01262 | 0.01262 | 0.088 |  |  |  | 0
| 14/C 1 | 611421331 | Oprava vnútorných vápenných omietok stropov železobetónových rovných tvárnicových a klenieb, opravovaná plocha nad 10 do 30 % štukových / m. č. 1.06 | m2 | 3.75 | 0 | 0 | 0 | 0 | 0 | 0 | 0 | 0 | 0.01262 | 0.01262 | 0.047 |  |  |  | 0
| 14/C 1 | 612421331 | Oprava vnútorných vápenných omietok stien, v množstve opravenej plochy nad 10 do 30 % štukových / m. č. 1.04 | m2 | 10 | 0 | 0 | 0 | 0 | 0 | 0 | 0 | 0 | 0.0112 | 0.0112 | 0.112 |  |  |  | 0
| 14/C 1 | 612421331 | Oprava vnútorných vápenných omietok stien, v množstve opravenej plochy nad 10 do 30 % štukových m. č. 2.05 | m2 | 18 | 0 | 0 | 0 | 0 | 0 | 0 | 0 | 0 | 0.0112 | 0.0112 | 0.202 |  |  |  | 0
| 14/C 1 | 612421331 | Oprava vnútorných vápenných omietok stien, v množstve opravenej plochy nad 10 do 30 % štukových / m. č. 2.01 | m2 | 16.5 | 0 | 0 | 0 | 0 | 0 | 0 | 0 | 0 | 0.0112 | 0.0112 | 0.185 |  |  |  | 0
| 14/C 1 | 611421331 | Oprava vnútorných vápenných omietok stropov železobetónových rovných tvárnicových a klenieb, opravovaná plocha nad 10 do 30 % štukových / m. č.2.03 | m2 | 26 | 0 | 0 | 0 | 0 | 0 | 0 | 0 | 0 | 0.01262 | 0.01262 | 0.328 |  |  |  | 0
| 14/C 1 | 612421331 | Oprava vnútorných vápenných omietok stien, v množstve opravenej plochy nad 10 do 30 % štukových / m. č. 1.07 | m2 | 20 | 0 | 0 | 0 | 0 | 0 | 0 | 0 | 0 | 0.0112 | 0.0112 | 0.224 |  |  |  | 0
| 14/C 1 | 612421331 | Oprava vnútorných vápenných omietok stien, v množstve opravenej plochy nad 10 do 30 % štukových / m. č. 2.02 | m2 | 20 | 0 | 0 | 0 | 0 | 0 | 0 | 0 | 0 | 0.0112 | 0.0112 | 0.224 |  |  |  | 0
| 14/C 1 | 612421331 | Oprava vnútorných vápenných omietok stien, v množstve opravenej plochy nad 10 do 30 % štukových / m. č. 1.08 | m2 | 29 | 0 | 0 | 0 | 0 | 0 | 0 | 0 | 0 | 0.0112 | 0.0112 | 0.325 |  |  |  | 0
| 14/C 1 | 612421331 | Oprava vnútorných vápenných omietok stien, v množstve opravenej plochy nad 10 do 30 % štukových /m.č. 1.03 | m2 | 9 | 0 | 0 | 0 | 0 | 0 | 0 | 0 | 0 | 0.0112 | 0.0112 | 0.101 |  |  |  | 0
| 11/A 1 | 631316101 | Povrchová úprava vsypovou zmesou pre priemyselné (pancierové) podlahy, kremíkom - ľahká prevádzka, hrúbka vsypu 2 mm / m.č. 1.01 - 4,0 m2,/ m.č. 1.02 - 7,5 m2 | m2 | 11.5 | 0 | 0 | 0 | 0 | 0 | 0 | 0 | 0 | 0.00217 | 0.00217 | 0.025 |  |  |  | 0
| 14/C 1 | 612451231 | Oprava vnútorných omietok stropov, opravená plocha nad 5 do 10 %,štuková plsťou hladená / m. č. 1.01 - 3,5m2, /m.č. 1.02 - 3,5 m2 | m2 | 7 | 0 | 0 | 0 | 0 | 0 | 0 | 0 | 0 | 0.01051 | 0.01051 | 0.074 |  |  |  | 0
| 14/C 1 | 612451231 | Oprava vnútorných cementových omietok, opravená plocha nad 5 do 10 %,štuková plsťou hladená / m. č. 1.08 | m2 | 25 | 0 | 0 | 0 | 0 | 0 | 0 | 0 | 0 | 0.01051 | 0.01051 | 0.263 |  |  |  | 0
| 14/C 1 | 612451231 | Oprava vnútorných cementových omietok, opravená plocha nad 5 do 10 %,štuková plsťou hladená /m. č. 1.06 | m2 | 12.5 | 0 | 0 | 0 | 0 | 0 | 0 | 0 | 0 | 0.01051 | 0.01051 | 0.131 |  |  |  | 0
|  |  | POVRCHOVÉ ÚPRAVY |  |  | 0 | 0 | 0 |  |  | 0 | 0 |  |  |  | 40.71 | 0
OSTATNÉ PRÁCE
| 13/B 1 | 971024461 | Vybúranie otvoru v murive kamennom alebo zmiešanom pl. do 0, 25 m2, hr. do 600 mm, -0,33200t / m. č. 1.08 | kus | 8 | 0 | 0 | 0 | 0 | 0 | 0 | 0 | 0 |  |  |  | 2.656 |  | 0.332 | 0
| 13/B 1 | 971024561 | Vybúranie otvorov v murive kamennom alebo zmiešanom plochy do 1 m2 hr.do 600 mm, -2,30000t / m. č. 1.08 ( pre odsávanie) | m3 | 0.0625 | 0 | 0 | 0 | 0 | 0 | 0 | 0 | 0 |  |  |  | 0.144 |  | 2.3 | 0
| 13/B 1 | 971024651 | Vybúranie otvorov v murive kamennom alebo zmiešanom plochy do 4 m2 hr.do 600 mm, -2,30000t / m. č. 1.07 | m3 | 2.9 | 0 | 0 | 0 | 0 | 0 | 0 | 0 | 0 |  |  |  | 6.67 |  | 2.3 | 0
| 13/B 1 | 971024651 | Vybúranie otvorov v murive kamennom alebo zmiešanom plochy do 4 m2 hr.do 600 mm, -2,30000t / m. č. 1.08 | m3 | 1.6 | 0 | 0 | 0 | 0 | 0 | 0 | 0 | 0 |  |  |  | 3.68 |  | 2.3 | 0
| 13/B 1 | 971024651 | Vybúranie otvorov v murive kamennom alebo zmiešanom plochy do 4 m2 hr.do 600 mm, -2,30000t / m. č. 1.07 - 1.08 | m3 | 2.6 | 0 | 0 | 0 | 0 | 0 | 0 | 0 | 0 |  |  |  | 5.98 |  | 2.3 | 0
| 13/B 1 | 972054691 | Vybúranie otvoru v stropoch a klenbách železob. plochy do 4 m2, hr.nad 120 mm, -2,40000t / m. č. 1.07 | m3 | 3 | 0 | 0 | 0 | 0 | 0 | 0 | 0 | 0 |  |  |  | 7.2 |  | 2.4 | 0
| 13/B 1 | 971024681 | Vybúranie otvorov v murive kamennom alebo zmiešanom plochy do 4 m2 hr.do 900 mm, -2,30000t / m.č. 1.04 | m3 | 0.675 | 0 | 0 | 0 | 0 | 0 | 0 | 0 | 0 |  |  |  | 1.553 |  | 2.3 | 0
|  |  | OSTATNÉ PRÁCE |  |  | 0 | 0 | 0 |  |  | 0 | 0 |  |  |  | 0 | 27.88
PRESUNY HMÔT
| 11/A 1 | 998011002 | Presun hmôt pre budovy JKSO 801, 803,812,zvislá konštr.z tehál,tvárnic,z kovu výšky do 12 m | t | 51 | 0 | 0 | 0 | 0 | 0 | 0 | 0 | 0 | [6 empty] | 0
|  |  | PRESUNY HMÔT |  |  | 0 | 0 | 0 |  |  | 0 | 0 |  |  |  | 0 | 0
|  |  | Práce HSV |  |  | 0 | 0 | 0 |  |  | 0 | 0 |  |  |  | 57.59 | 27.88
Práce PSV
IZOLÁCIE PROTI VODE A VLHKOSTI
| 711/A 1 | 711112011 | Zhotovenie izolácie proti zemnej vlhkosti asfaltovou suspenziou za studena - 2 x penetračný náter modifikovaný sbs kaučukom / m.č. 1.01 | m2 | 4 | 0 | 0 | 0 | 0 | 0 | 0 | 0 | 0 | [6 empty] | 0
| 711/A 1 | 711112011 | Zhotovenie izolácie proti zemnej vlhkosti asfaltovou suspenziou za studena - 2 x penetračný náter modifikovaný sbs kaučukom /m.č. 1.04 | m2 | 13.1 | 0 | 0 | 0 | 0 | 0 | 0 | 0 | 0 | [6 empty] | 0
| 711/A 1 | 711112011 | Zhotovenie izolácie proti zemnej vlhkosti asfaltovou suspenziou za studena - 2 x penetračný náter modifikovaný sbs kaučukom /m.č. 1.07 | m2 | 27 | 0 | 0 | 0 | 0 | 0 | 0 | 0 | 0 | [6 empty] | 0
| S/S10 | 1116334500 | Suspenzia asfaltová modifikovaná sbs kaučukom | t | 0.013 | 0 | 0 | 0 | 0 | 0 | 0 | 0 | 0 | 1 | 1 | 0.013 |  |  |  | 0
| S/S10 | 1116334500 | Suspenzia asfaltová modifikovaná sbs kaučukom | t | 0.006 | 0 | 0 | 0 | 0 | 0 | 0 | 0 | 0 | 1 | 1 | 0.006 |  |  |  | 0
| 711/A 1 | 711113001 | Zhotovenie izolácie proti zemnej vlhkosti podhľadov penetračným náterom za studena 2 x penetračný náter modifikovaný sbs kaučukom /m.č. 1.06 | m2 | 3.7 | 0 | 0 | 0 | 0 | 0 | 0 | 0 | 0 | [6 empty] | 0
| S/S10 | 1116334500 | Suspenzia asfaltová modifikovaná sbs kaučukom | t | 0.007 | 0 | 0 | 0 | 0 | 0 | 0 | 0 | 0 | 1 | 1 | 0.007 |  |  |  | 0
| 711/A 1 | 711112011 | Zhotovenie izolácie proti zemnej vlhkosti asfaltovou suspenziou za studena - 2 x penetračný náter modifikovaný sbs kaučukom /m.č. 1.02 | m2 | 7.5 | 0 | 0 | 0 | 0 | 0 | 0 | 0 | 0 | [6 empty] | 0
| 711/A 1 | 711112011 | Zhotovenie izolácie proti zemnej vlhkosti asfaltovou suspenziou za studena - 2 x penetračný náter modifikovaný sbs kaučukom /m.č. 1.03 | m2 | 13 | 0 | 0 | 0 | 0 | 0 | 0 | 0 | 0 | [6 empty] | 0
| 711/A 1 | 711142559 | Zhotovenie izolácie proti zemnej vlhkosti a tlakovej vode NAIP pritavením / m.č. 1.02 | m2 | 7.5 | 0 | 0 | 0 | 0 | 0 | 0 | 0 | 0 | 0.00054 | 0.00054 | 0.004 |  |  |  | 0
| 711/A 1 | 711142559 | Zhotovenie izolácie proti zemnej vlhkosti a tlakovej vode NAIP pritavením / m.č. 1.01 | m2 | 4 | 0 | 0 | 0 | 0 | 0 | 0 | 0 | 0 | 0.00054 | 0.00054 | 0.002 |  |  |  | 0
| 711/A 1 | 711142559 | Zhotovenie izolácie proti zemnej vlhkosti a tlakovej vode zvislá NAIP pritavením / m. č. 1.04 | m2 | 13.1 | 0 | 0 | 0 | 0 | 0 | 0 | 0 | 0 | 0.00054 | 0.00054 | 0.007 |  |  |  | 0
| 711/A 1 | 711142559 | Zhotovenie izolácie proti zemnej vlhkosti a tlakovej vode NAIP pritavením /m. č. 1.07 | m2 | 27 | 0 | 0 | 0 | 0 | 0 | 0 | 0 | 0 | 0.00054 | 0.00054 | 0.015 |  |  |  | 0
| 711/A 1 | 711142559 | Zhotovenie izolácie proti zemnej vlhkosti a tlakovej vode NAIP pritavením / m. č. 1.03 | m2 | 13 | 0 | 0 | 0 | 0 | 0 | 0 | 0 | 0 | 0.00054 | 0.00054 | 0.007 |  |  |  | 0
| S/S30 | 3451316134 | Fólia PE 330x0,100 bles. 250m | m | 74.3 | 0 | 0 | 0 | 0 | 0 | 0 | 0 | 0 | [6 empty] | 0
| S/S10 | 1116315200 | Lak asfaltový izolačný dodávaný v sudoch | t | 0.002 | 0 | 0 | 0 | 0 | 0 | 0 | 0 | 0 | 1 | 1 | 0.002 |  |  |  | 0
| 711/A 1 | 711142101 | Izolácia proti zemnej vlhkosti s protiradarovou odolnosťou zvislá / odvlhčenie muriva - nopová protivlhkostná fólia vyrobená z vysokohustotného polyethylenu (HDPE) | m2 | 64.65 | 0 | 0 | 0 | 0 | 0 | 0 | 0 | 0 | 0.00165 | 0.00165 | 0.107 |  |  |  | 0
| 711/A 1 | 711462201 | Zhotovenie izolácie proti tlakovej vode gumovou foliou a pod . zosilnením spojov pásikom zvisle / odvlhčenie muriva | m2 | 58.65 | 0 | 0 | 0 | 0 | 0 | 0 | 0 | 0 | 0.0002 | 0.0002 | 0.012 |  |  |  | 0
|  |  | IZOLÁCIE PROTI VODE A VLHKOSTI |  |  | 0 | 0 | 0 |  |  | 0 | 0 |  |  |  | 0.18 | 0
POVLAKOVÉ KRYTINY
| 711/A 2 | 712661701 | Zhotovenie povlakovej krytiny striech šikmých nad 30° gumami fóliou položenou voľne | m2 | 196 | 0 | 0 | 0 | 0 | 0 | 0 | 0 | 0 | 0.00021 | 0.00021 | 0.041 |  |  |  | 0
| 711/A 2 | 712991010 | Montáž podkladnej konštrukcie z OSB dosiek hr. 15 mm na atike šírky 200 -250 mm / položenie 2x 15 mm | m | 51.4 | 0 | 0 | 0 | 0 | 0 | 0 | 0 | 0 | 3e-05 | 3e-05 | 0.002 |  |  |  | 0
| S/S20 | 2724413000 | Fólia izolačná separačná - pás z oxidovaného asfaltu s nosnou vložkou zo sklenej rohože | m | 89.6 | 0 | 0 | 0 | 0 | 0 | 0 | 0 | 0 | 0.0008 | 0.0008 | 0.072 |  |  |  | 0
| S/S20 | 2832208002 | Podstrešná fólia poistná-určená pre vetrané šikmé strešné konštrukcie | m2 | 86.8 | 0 | 0 | 0 | 0 | 0 | 0 | 0 | 0 | 0.00014 | 0.00014 | 0.012 |  |  |  | 0
| S/S20 | 2832208025 | Parozábrana | m2 | 196 | 0 | 0 | 0 | 0 | 0 | 0 | 0 | 0 | 0.00014 | 0.00014 | 0.027 |  |  |  | 0
| S/S80 | 6072624200 | Doska drevoštiepková OSB 3 SE 2500x1250x15 mm | m2 | 51.4 | 0 | 0 | 0 | 0 | 0 | 0 | 0 | 0 | 0.009 | 0.009 | 0.463 |  |  |  | 0
|  |  | POVLAKOVÉ KRYTINY |  |  | 0 | 0 | 0 |  |  | 0 | 0 |  |  |  | 0.62 | 0
IZOLÁCIE TEPELNÉ BEŽNÝCH STAVEB. KONŠTRUKCIÍ
| S/S90 | 631015040205 | Izolačná doska z čadičových vlákien pre podlahy, hr. 60 mm, 600 x 1000 mm / m. č. 2.01 | M2 | 25.9 | 0 | 0 | 0 | 0 | 0 | 0 | 0 | 0 | [6 empty] | 0
| S/S90 | 631015040205 | Izolačná doska z čadičových vlákien pre podlahy, hr. 60 mm, 600 x 1000 mm / m.č. 2.02 | M2 | 13.5 | 0 | 0 | 0 | 0 | 0 | 0 | 0 | 0 | [6 empty] | 0
| 713/A 1 | 713112111 | Montáž tepelnej izolácie doskami, vrchom - klad. voľne / m. č. 1.05 | m2 | 7 | 0 | 0 | 0 | 0 | 0 | 0 | 0 | 0 | [6 empty] | 0
| 713/A 1 | 713112111 | Montáž tepelnej izolácie doskami, vrchom - klad. voľne / m. č. 1.06 | m2 | 3.7 | 0 | 0 | 0 | 0 | 0 | 0 | 0 | 0 | [6 empty] | 0
| 713/A 1 | 713112111 | Montáž tepelnej izolácie doskami, vrchom - klad. voľne / m. č. 1.08 | m2 | 23.75 | 0 | 0 | 0 | 0 | 0 | 0 | 0 | 0 | [6 empty] | 0
| S/S20 | 283034020206 | Extrudovaný polystyrén XPS, hrúbka 80 mm | M2 | 7 | 0 | 0 | 0 | 0 | 0 | 0 | 0 | 0 | [6 empty] | 0
| S/S20 | 283034020206 | Extrudovaný polystyrén XPS, hrúbka 80 mm | M2 | 3.7 | 0 | 0 | 0 | 0 | 0 | 0 | 0 | 0 | [6 empty] | 0
| S/S20 | 283034020206 | Extrudovaný polystyrén XPS, hrúbka 80 mm / m. č. 1.08 | M2 | 23.75 | 0 | 0 | 0 | 0 | 0 | 0 | 0 | 0 | [6 empty] | 0
| 713/A 1 | 713112111 | Montáž tepelnej izolácie doskami, vrchom - klad. voľne | m2 | 48.6 | 0 | 0 | 0 | 0 | 0 | 0 | 0 | 0 | [6 empty] | 0
| 713/A 1 | 713161500 | Montáž tepelnej izolácie do podkrovia medzi a pod krokvy kladená voľne hr. do 10 cm / 40 mm | m2 | 186.2 | 0 | 0 | 0 | 0 | 0 | 0 | 0 | 0 | [6 empty] | 0
| 713/A 1 | 713161510 | Montáž tepelnej izolácie do podkrovia medzi a pod krokvy kladená voľne hr. nad 10 cm /180 mm | m2 | 89.6 | 0 | 0 | 0 | 0 | 0 | 0 | 0 | 0 | [6 empty] | 0
| 713/A 1 | 713161550 | Montáž tepelnej izolácie do podkrovia medzi a pod krokvy prichytená kotvením hr. nad 10 cm / 190 mm | m2 | 86.8 | 0 | 0 | 0 | 0 | 0 | 0 | 0 | 0 | 0.00528 | 0.00528 | 0.458 |  |  |  | 0
| S/S90 | 631015010401 | Izolačná doska z čadičových vlákien pre šikmé strechy, hr. 40 mm, 600 x 1000 mm | M2 | 186.2 | 0 | 0 | 0 | 0 | 0 | 0 | 0 | 0 | [6 empty] | 0
| S/S90 | 631015010402 | Izolačná doska z čadičových vlákien pre šikmé strechy, hr. 50 mm, 600 x 1000 mm | M2 | 86.8 | 0 | 0 | 0 | 0 | 0 | 0 | 0 | 0 | [6 empty] | 0
| S/S90 | 631015010407 | Izolačná doska z čadičových vlákien pre šikmé strechy, hr. 140 mm, 600 x 1000 mm | M2 | 86.8 | 0 | 0 | 0 | 0 | 0 | 0 | 0 | 0 | [6 empty] | 0
| S/S90 | 631015010410 | Izolačná doska z čadičových vlákien pre šikmé strechy, hr. 180 mm, 600 x 1000 mm | M2 | 89.6 | 0 | 0 | 0 | 0 | 0 | 0 | 0 | 0 | [6 empty] | 0
|  |  | IZOLÁCIE TEPELNÉ BEŽNÝCH STAVEB. KONŠTRUKCIÍ |  |  | 0 | 0 | 0 |  |  | 0 | 0 |  |  |  | 0.46 | 0
KONŠTRUKCIE TESÁRSKE
| 762/A 1 | 762333110 | Montáž viazaných konštrukcií krovov striech nepravidelného pôdorysu z reziva plochy do 120 cm2 / klieštiny 80x160 mm | m | 20 | 0 | 0 | 0 | 0 | 0 | 0 | 0 | 0 | 0.00026 | 0.00026 | 0.005 |  |  |  | 0
| 762/A 1 | 762712130 | Montáž priestorových viazaných konštrukcií z reziva hraneného prierezovej plochy 224-288 cm2 / trámová výmena m. č. 2.02 | m | 5.2 | 0 | 0 | 0 | 0 | 0 | 0 | 0 | 0 | 0.00021 | 0.00021 | 0.001 |  |  |  | 0
| S/S80 | 6051010200 | Drevo ihličnaté neopracované neomietané smrek akosť I / tramová výmena m. č. 2.01 | m3 | 0.35 | 0 | 0 | 0 | 0 | 0 | 0 | 0 | 0 | 0.55 | 0.55 | 0.193 |  |  |  | 0
| 762/A 1 | 762333110 | Montáž viazaných konštrukcií krovov striech nepravidelného pôdorysu z reziva plochy do 120 cm2 stojky | m | 82 | 0 | 0 | 0 | 0 | 0 | 0 | 0 | 0 | 0.00026 | 0.00026 | 0.021 |  |  |  | 0
| 762/A 1 | 762333120 | Montáž viazaných konštrukcií krovov striech nepravidelného pôdorysu z reziva plochy 120-224 cm2 /skladba S3 | m | 78.4 | 0 | 0 | 0 | 0 | 0 | 0 | 0 | 0 | 0.00026 | 0.00026 | 0.02 |  |  |  | 0
| 762/A 1 | 762341210 | Montáž debnenia a latovania striech rovných zlatí hr. nad 32 mm | m2 | 235.4 | 0 | 0 | 0 | 0 | 0 | 0 | 0 | 0 | [6 empty] | 0
| 762/A 1 | 762712120 | Montáž priestorových viazaných konštrukcií z reziva hraneného prierezovej plochy 120-224 cm2 | m | 2.8 | 0 | 0 | 0 | 0 | 0 | 0 | 0 | 0 | 0.00021 | 0.00021 | 0.001 |  |  |  | 0
| 762/A 1 | 762841210 | Montáž podbíjania stropov a striech rovných z hobľovaných dosiek na zraz, včítane olištovania škár | m2 | 36.8 | 0 | 0 | 0 | 0 | 0 | 0 | 0 | 0 | [6 empty] | 0
| 762/A 1 | 762895000 | Spojovacie prostriedky pre priestorove konštrukcie záklop, stropnice, podbíjanie - klince, svorky | m3 | 4.9 | 0 | 0 | 0 | 0 | 0 | 0 | 0 | 0 | 0.00294 | 0.00294 | 0.014 |  |  |  | 0
| 762/B 1 | 762342812 | Demontáž latovania striech so sklonom do 60 st., pri osovej vzdialenosti lát 0,22-0,50 m, -0.00500t | m2 | 235.95 | 0 | 0 | 0 | 0 | 0 | 0 | 0 | 0 |  |  |  | 1.18 |  | 0.005 | 0
| S/S80 | 6051010200 | Drevo ihličnatéhranené smrek akosť I 140x1240 mm | m3 | 0.055 | 0 | 0 | 0 | 0 | 0 | 0 | 0 | 0 | 0.55 | 0.55 | 0.03 |  |  |  | 0
| S/S80 | 6051010200 | Drevo ihličnaté late 50x50 mm smrek akosť I | m3 | 0.55 | 0 | 0 | 0 | 0 | 0 | 0 | 0 | 0 | 0.55 | 0.55 | 0.303 |  |  |  | 0
| S/S80 | 6051010200 | Drevo ihličnaté neopracované dosky a fošne neomietané smrek akosť I hr.13-25mm x š.60-130mm | m3 | 0.88 | 0 | 0 | 0 | 0 | 0 | 0 | 0 | 0 | 0.55 | 0.55 | 0.484 |  |  |  | 0
| S/S80 | 6051010200 | Drevo ihličnaté late, dosky a fošne neomietané smrek akosť I late | m3 | 1.2 | 0 | 0 | 0 | 0 | 0 | 0 | 0 | 0 | 0.55 | 0.55 | 0.66 |  |  |  | 0
| S/S80 | 6051590000 | Klieštiny mäkké rezivo - omietané smrekovec hranol akosť I | m3 | 0.192 | 0 | 0 | 0 | 0 | 0 | 0 | 0 | 0 | 0.55 | 0.55 | 0.106 |  |  |  | 0
| S/S80 | 6051590000 | Hranol mäkké rezivo - omietané smrekovec hranol akosť I dĺžky 100-175cm 100x120,140mm /stojky | m3 | 0.078 | 0 | 0 | 0 | 0 | 0 | 0 | 0 | 0 | 0.55 | 0.55 | 0.043 |  |  |  | 0
| S/S80 | 6051590000 | Hranol mäkké rezivo - omietané smrekovec hranol akosť I dĺžky 100-175cm 100x120,140mm | m3 | 1.129 | 0 | 0 | 0 | 0 | 0 | 0 | 0 | 0 | 0.55 | 0.55 | 0.621 |  |  |  | 0
|  |  | KONŠTRUKCIE TESÁRSKE |  |  | 0 | 0 | 0 |  |  | 0 | 0 |  |  |  | 2.5 | 1.18
DREVOSTAVBY
| 763/A 1 | 763711121 | Montáž zvislej konštrukcie steny a priečky z panelov hr. 55-114mm /m. č. 1.05 * | m2 | 5 | 0 | 0 | 0 | 0 | 0 | 0 | 0 | 0 | [6 empty] | 0
| S/S90 | 6936651300 | Geotextília netkaná polypropylénová PP 300 g / m. č. 2.01 | m2 | 25.9 | 0 | 0 | 0 | 0 | 0 | 0 | 0 | 0 | 0.0004 | 0.0004 | 0.01 |  |  |  | 0
| 763/A 2 | 763115411 | Priečky sadrokartónové jedn. opláštené RFI 12.5 mm, hrúbka priečky 75mm m. č. 1.05 * | m2 | 5 | 0 | 0 | 0 | 0 | 0 | 0 | 0 | 0 | 0.03514 | 0.03514 | 0.176 |  |  |  | 0
| 763/A 2 | 763138421 | Podhľad s drevenou konštrukciou z dosiek sadrokartónových 1x RF15 priamym upevnením na konštrukciu podkrovného priestoru | m2 | 192.52 | 0 | 0 | 0 | 0 | 0 | 0 | 0 | 0 | 0.02785 | 0.02785 | 5.362 |  |  |  | 0
| 763/A 2 | 763181291 | Montáž zárubní oceľových ostatných pre priečky v do 4,75 m jednokrídlových /m. č. 2.01 | kus | 1 | 0 | 0 | 0 | 0 | 0 | 0 | 0 | 0 | 0.00022 | 0.00022 | 0 |  |  |  | 0
| S/S90 | 631125030103 | obklad stien z HPL dosiek | m2 | 39 | 0 | 0 | 0 | 0 | 0 | 0 | 0 | 0 | [6 empty] | 0
|  |  | DREVOSTAVBY |  |  | 0 | 0 | 0 |  |  | 0 | 0 |  |  |  | 5.55 | 0
KONŠTRUKCIE KLAMPIARSKE
| 764/A 1 | 764351203 | Žľaby z pozinkovaného PZ plechu, pododkvapové štvorhranné r.š. 330 mm | m | 41 | 0 | 0 | 0 | 0 | 0 | 0 | 0 | 0 | 0.00309 | 0.00309 | 0.127 |  |  |  | 0
| 764/A 1 | 764358204 | Hák pre medzistrešné alebo zaatikové žľaby r.š. 1400 mm | kus | 50 | 0 | 0 | 0 | 0 | 0 | 0 | 0 | 0 | 0.00368 | 0.00368 | 0.184 |  |  |  | 0
| 764/A 1 | 764359238 | Kotlík zberný pre rúry s priemerom D 120 mm | kus | 4 | 0 | 0 | 0 | 0 | 0 | 0 | 0 | 0 | 0.0018 | 0.0018 | 0.007 |  |  |  | 0
| 764/A 1 | 764454203 | Odpadové rúry z pozinkovaného PZ plechu, kruhové s priemerom 120 mm | m | 14.8 | 0 | 0 | 0 | 0 | 0 | 0 | 0 | 0 | 0.00283 | 0.00283 | 0.042 |  |  |  | 0
| 764/A 4 | 764211302 | Krytiny z poplastovaného plechu hladké strešné zo zvitkov, so sklonom nad 30° do 45° | m2 | 120 | 0 | 0 | 0 | 0 | 0 | 0 | 0 | 0 | 0.00733 | 0.00733 | 0.88 |  |  |  | 0
| 764/B 1 | 764311822 | Demontáž krytiny hladkej strešnej z tabúľ 2000 x 1000 mm, so sklonom do 30st., -0,00732t /valbovástrecha | m2 | 120 | 0 | 0 | 0 | 0 | 0 | 0 | 0 | 0 |  |  |  | 0.878 |  | 0.00732 | 0
| 764/B 1 | 764311822 | Demontáž krytiny hladkej strešnej z tabúľ 2000 x 1000 mm, so sklonom do 30st., -0,00732t | m2 | 115.95 | 0 | 0 | 0 | 0 | 0 | 0 | 0 | 0 |  |  |  | 0.849 |  | 0.00732 | 0
| 764/B 1 | 764311891 | Demontáž krytiny hladkej strešnej, príplatok za sklon nad 30° do 45° /valbovástrecha | m2 | 60 | 0 | 0 | 0 | 0 | 0 | 0 | 0 | 0 | [6 empty] | 0
| 764/B 1 | 764311892 | Demontáž krytiny hladkej strešnej, príplatok za sklon nad 45° | m2 | 57.95 | 0 | 0 | 0 | 0 | 0 | 0 | 0 | 0 | [6 empty] | 0
| 764/B 1 | 764356801 | Demontáž žľabov prevodových a pôjdových rš 500 mm, -0,00482t | m | 38.95 | 0 | 0 | 0 | 0 | 0 | 0 | 0 | 0 |  |  |  | 0.188 |  | 0.00482 | 0
| 764/B 1 | 764454802 | Demontáž odpadových rúr kruhových, s priemerom 120 mm, -0,00285t | m | 10.5 | 0 | 0 | 0 | 0 | 0 | 0 | 0 | 0 |  |  |  | 0.03 |  | 0.00285 | 0
|  |  | KONŠTRUKCIE KLAMPIARSKE |  |  | 0 | 0 | 0 |  |  | 0 | 0 |  |  |  | 1.24 | 1.95
KRYTINY TVRDÉ
| 765/A 1 | 765312339 | Keramická krytina typ Steinbruck (tvarovo sa zhoduje s tradičnými škridlami), jednoduchých striech, sklon od 35° do 60° Technické informácie Celková dĺžka cca 400 mm Celková šírka cca 223 mm, Krycia dĺžka cca 280 - 310 mm, Krycia šírka cca 199 mm, Hmotnosť cca 2.7 kg/ks | m2 | 116 | 0 | 0 | 0 | 0 | 0 | 0 | 0 | 0 | 0.04984 | 0.04984 | 5.781 |  |  |  | 0
|  |  | KRYTINY TVRDÉ |  |  | 0 | 0 | 0 |  |  | 0 | 0 |  |  |  | 5.78 | 0
KONŠTRUKCIE STOLÁRSKE
| 766/A 1 | 766643441 | Montáž zárubne dverí kompletiz. do muriva 2krídl.š.do 1mt./ pol. 07 * | kus | 1 | 0 | 0 | 0 | 0 | 0 | 0 | 0 | 0 | 0.00545 | 0.00545 | 0.005 |  |  |  | 0
| S/S90 | 6117103113 | Dvere SAPELI TALIA 40 vnútorné, alebo ekvivalent porovnateľného dizajnu a kvality, laminátové, dekor CPL čierna grafit, mechanicky odolné presklenné float číre, DTD, š. 90cm/STN/ pol.04 / m.č. 1.01 * | kus | 1 | 0 | 0 | 0 | 0 | 0 | 0 | 0 | 0 | 0.02513 | 0.02513 | 0.025 |  |  |  | 0
| S/S90 | 6117103116 | Dvere SAPELI TALIA 40 vnútorné, alebo ekvivalent porovnateľného dizajnu a kvality, laminátové, dekor CPL čierna grafit, mechanicky odolné presklenné float číre, DTD, š. 80cm/STN/ pol.05 / m.č. 1.02, 2.01 * | kus | 2 | 0 | 0 | 0 | 0 | 0 | 0 | 0 | 0 | 0.02516 | 0.02516 | 0.05 |  |  |  | 0
| S/S90 | 6117103123 | Dvere SAPELI TALIA 10 vnútorné, alebo ekvivalent porovnateľného dizajnu a kvality, laminátové, dekor CPL čierna grafit, DTD, š. 60cm/STN/ pol.03 / m.č. 1.01 * | kus | 1 | 0 | 0 | 0 | 0 | 0 | 0 | 0 | 0 | 0.02523 | 0.02523 | 0.025 |  |  |  | 0
| 766/A 1 | 766643441 | Montáž zárubne dverí kompletiz. do muriva 1krídl.š.do 1mt./ pol. 06 * | kus | 1 | 0 | 0 | 0 | 0 | 0 | 0 | 0 | 0 | 0.00545 | 0.00545 | 0.005 |  |  |  | 0
| S/S90 | 6117103119 | Dvere SAPELI TALIA 40 vnútorné, alebo ekvivalent porovnateľného dizajnu a kvality,laminátové, dekor CPL čierna grafit, mechanicky odolné presklenné sapelux biele, DTD, š. 60cm/STN/ pol.08 / m.č. 2.02 * | kus | 1 | 0 | 0 | 0 | 0 | 0 | 0 | 0 | 0 | 0.02519 | 0.02519 | 0.025 |  |  |  | 0
| S/S90 | 6117103121 | Dvere protipožiarne vnútorné SAPELI TALIA 40, alebo ekvivalent porovnateľného dizajnu a kvality, dekor CPL čierna grafit, presklené float číre / pol. 09 (EW 30 D3) m. č. 2.02 * | kus | 1 | 0 | 0 | 0 | 0 | 0 | 0 | 0 | 0 | 0.02521 | 0.02521 | 0.025 |  |  |  | 0
| 766/A 1 | 766643441 | Montáž zárubne dverí kompletiz. do muriva 1krídl.š.do 1mt./ pol. 05 * | kus | 1 | 0 | 0 | 0 | 0 | 0 | 0 | 0 | 0 | 0.00545 | 0.00545 | 0.005 |  |  |  | 0
| S/S80 | 607168010204 | OSB dosky OSB doska 15 x 1250 x 2500 mm, rovná hrana 2.01 | M2 | 51.6 | 0 | 0 | 0 | 0 | 0 | 0 | 0 | 0 | [6 empty] | 0
| S/S80 | 607168010204 | OSB doska 15 x 1250 x 2500 mm, rovná hrana / m. č. 2.02 | M2 | 27 | 0 | 0 | 0 | 0 | 0 | 0 | 0 | 0 | [6 empty] | 0
| S/S90 | 6116402100 | Drevené plné požiarne dvere dvojkrídlové, bez zárubne EI 30, EW 30,125x197 cm pol. 07 , m.č. 1.04 * | kus | 1 | 0 | 0 | 0 | 0 | 0 | 0 | 0 | 0 | 0.032 | 0.032 | 0.032 |  |  |  | 0
| S/S90 | 6117103139 | Zárubňa pre protipož. dvere vnútorná, normal, fólia, hrúbka steny od 19 cm, EW 30/D3 / pol. 07* | kus | 1 | 0 | 0 | 0 | 0 | 0 | 0 | 0 | 0 | 0.01501 | 0.01501 | 0.015 |  |  |  | 0
| S/S90 | 6117103139 | Zárubňa vnútorná, oceľová hranatá CGH, hrúbka steny od 19 cm,š.60, 70, 80, 90cm/STN,pol. 08 * | kus | 1 | 0 | 0 | 0 | 0 | 0 | 0 | 0 | 0 | 0.01501 | 0.01501 | 0.015 |  |  |  | 0
| S/S90 | 6117103139 | Zárubňa vnútorná, oceľová hranatá CGH, hrúbka steny od 19 cm,š.60, 70, 80, 90cm/STN, / pol. 06 * | kus | 1 | 0 | 0 | 0 | 0 | 0 | 0 | 0 | 0 | 0.01501 | 0.01501 | 0.015 |  |  |  | 0
| S/S90 | 6117103139 | Zárubňa vnútorná, oceľová hranatá CGH, hrúbka steny od 19 cm,š.60, 70, 80, 90cm/STN, / pol. 08 * | kus | 1 | 0 | 0 | 0 | 0 | 0 | 0 | 0 | 0 | 0.01501 | 0.01501 | 0.015 |  |  |  | 0
| S/S90 | 6117103119 | Dvere SAPELI TALIA 40 vnútorné, alebo ekvivalent porovnateľného dizajnu a kvality, laminátové, dekor CPL čierna grafit, mechanicky odolné presklenné sapelux biele, DTD, š. 60cm/STN/ pol.08 / m.č. 1.04 * | kus | 1 | 0 | 0 | 0 | 0 | 0 | 0 | 0 | 0 | 0.02519 | 0.02519 | 0.025 |  |  |  | 0
| S/S90 | 6117103139 | Zárubňa zhodná s vnútornými dverami vnútorná, oceľová hranatá CGH, hrúbka steny od 19 cm,š.60, 70, 80, 90cm/STN, / pol. 05 * | kus | 2 | 0 | 0 | 0 | 0 | 0 | 0 | 0 | 0 | 0.01501 | 0.01501 | 0.03 |  |  |  | 0
| 766/A 1 | 766643441 | Montáž zárubne dverí kompletiz. do muriva 1krídl.š.do 1mt./ pol. 08 * | kus | 2 | 0 | 0 | 0 | 0 | 0 | 0 | 0 | 0 | 0.00545 | 0.00545 | 0.011 |  |  |  | 0
| S/S90 | 6117103115 | Dvere SAPELI TALIA 10 vnútorné, alebo ekvivalent porovnateľného dizajnu a kvality, laminátové, dekor CPL čierna grafit, DTD, š. 80cm/STN/ pol.06 / m.č. 1.02 * | kus | 1 | 0 | 0 | 0 | 0 | 0 | 0 | 0 | 0 | 0.02515 | 0.02515 | 0.025 |  |  |  | 0
|  |  | KONŠTRUKCIE STOLÁRSKE |  |  | 0 | 0 | 0 |  |  | 0 | 0 |  |  |  | 0.35 | 0
KOVOVÉ DOPLNKOVÉ KONŠTRUKCIE
| 767/A 3 | 767222230 | Montáž zábradlí schodiskových z profilovej ocele na oceľovú konštr., s hmotn. 1 m zábradlia nad 40kg | m | 3 | 0 | 0 | 0 | 0 | 0 | 0 | 0 | 0 | 6e-05 | 6e-05 | 0 |  |  |  | 0
| S/S50 | 5534002000 | Zábradlie schodiskové atyp / 1. N. P. | kpl | 1 | 0 | 0 | 0 | 0 | 0 | 0 | 0 | 0 | 0.03 | 0.03 | 0.03 |  |  |  | 0
| 767/A 3 | 767222230 | Montáž zábradlí schodiskových z profilovej ocele na oceľovú konštr., s hmotn. 1 m zábradlia nad 40kg | m | 3 | 0 | 0 | 0 | 0 | 0 | 0 | 0 | 0 | 6e-05 | 6e-05 | 0 |  |  |  | 0
| S/S50 | 5534002000 | Zábradlie schodiskové atyp / 2. N.P | kpl | 1 | 0 | 0 | 0 | 0 | 0 | 0 | 0 | 0 | 0.03 | 0.03 | 0.03 |  |  |  | 0
| 767/B 1 | 767996805 | Demontáž ostatných doplnkov stavieb s hmotnosťou jednotlivých dielov konšt. nad 500 kg, -0,00100t / schodište oceľové so stĺpom oceľ. m. č. 1.07 | kg | 2200 | 0 | 0 | 0 | 0 | 0 | 0 | 0 | 0 | 6e-05 | 6e-05 | 0.132 | 2.2 |  | 0.001 | 0
|  |  | KOVOVÉ DOPLNKOVÉ KONŠTRUKCIE |  |  | 0 | 0 | 0 |  |  | 0 | 0 |  |  |  | 0.19 | 2.2
PODLAHY POVLAKOVÉ
| 775/A 1 | 775552242 | Podložka tlmiaca penová hrúbky 3 mm pod vinylovú podlahu | m2 | 86.9 | 0 | 0 | 0 | 0 | 0 | 0 | 0 | 0 | 8e-05 | 8e-05 | 0.007 |  |  |  | 0
| 775/A 2 | 776521200 | Montáž povlakových podláh z plastov bez podkladu zo štvorcov Vinyl | m2 | 86.9 | 0 | 0 | 0 | 0 | 0 | 0 | 0 | 0 | 0.00011 | 0.00011 | 0.01 |  |  |  | 0
| S/S20 | 2834101000 | Hydroizolačná HDPE fólia GSE HD 0,5 | m2 | 7.6 | 0 | 0 | 0 | 0 | 0 | 0 | 0 | 0 | 0.00047 | 0.00047 | 0.004 |  |  |  | 0
| S/S20 | 2841291500 | Podlahovina z Vinyl hr 5 mm /skladba B, C akustická vinylová podlaha/ m. č. 1.02- 7,50 m2, m. č. 2.01-30,50m2, m. č.2.02-13,70 m2, m. č.2.03-28,00m2, m. č. 2.04- 7,20m2 | m2 | 86.9 | 0 | 0 | 0 | 0 | 0 | 0 | 0 | 0 | 0.0036 | 0.0036 | 0.313 |  |  |  | 0
|  |  | PODLAHY POVLAKOVÉ |  |  | 0 | 0 | 0 |  |  | 0 | 0 |  |  |  | 0.33 | 0
NÁTERY
| 783/A 1 | 783726200 | Nátery stlárskych konštrukcií na vzduchu schnúce lazurovacím lakom | m2 | 30.8 | 0 | 0 | 0 | 0 | 0 | 0 | 0 | 0 | 0.00022 | 0.00022 | 0.007 |  |  |  | 0
| 783/A 1 | 783781001 | Nátery tesárskych konštrukcií protiplesňové protipožiarne povrchová impregnácia karbolínom jednonásobné | m2 | 145 | 0 | 0 | 0 | 0 | 0 | 0 | 0 | 0 | 0.00022 | 0.00022 | 0.032 |  |  |  | 0
| 783/A 1 | 783726200 | Nátery stlárskych konštrukcií na vzduchu schnúce lazurovacím lakom | m2 | 30.8 | 0 | 0 | 0 | 0 | 0 | 0 | 0 | 0 | 0.00022 | 0.00022 | 0.007 |  |  |  | 0
| 783/A 1 | 783781001 | Nátery tesárskych konštrukcií protiplesňové protipožiarne povrchová impregnácia karbolínom jednonásobné | m2 | 145 | 0 | 0 | 0 | 0 | 0 | 0 | 0 | 0 | 0.00022 | 0.00022 | 0.032 |  |  |  | 0
|  |  | NÁTERY |  |  | 0 | 0 | 0 |  |  | 0 | 0 |  |  |  | 0.08 | 0
MAĽBY
| 784/A 1 | 784410151 | Penetrovanie jednonásobné jemnozrnného podkladu do 3,8 m | m2 | 640.35 | 0 | 0 | 0 | 0 | 0 | 0 | 0 | 0 | 0.0001 | 0.0001 | 0.064 |  |  |  | 0
| 784/A 1 | 784452221 | Malby z maliarských zmesí tekutých - podkladová vrstva | m2 | 19 | 0 | 0 | 0 | 0 | 0 | 0 | 0 | 0 | 0.00018 | 0.00018 | 0.003 |  |  |  | 0
| 784/A 1 | 784452361 | Maľby z maliarskych zmesí tekutých, jednofar. s bielym stropom jednonás. výšky do 3, 80 m / m.č. 1.01 | m2 | 19 | 0 | 0 | 0 | 0 | 0 | 0 | 0 | 0 | 0.00018 | 0.00018 | 0.003 |  |  |  | 0
| 784/A 1 | 784452361 | Maľby z maliarskych zmesí tekutých, jednofar. s bielym stropom jednonás. výšky do 3, 80 m /m.č. 1.02 | m2 | 19.5 | 0 | 0 | 0 | 0 | 0 | 0 | 0 | 0 | 0.00018 | 0.00018 | 0.004 |  |  |  | 0
| 784/A 1 | 784452361 | Maľby z maliarskych zmesí tekutých, jednofar. s bielym stropom jednonás. výšky do 3, 80 m / m. č. 1.04 | m2 | 44.8 | 0 | 0 | 0 | 0 | 0 | 0 | 0 | 0 | 0.00018 | 0.00018 | 0.008 |  |  |  | 0
| 784/A 1 | 784452361 | Maľby z maliarskych zmesí tekutých, jednofar. s bielym stropom jednonás. výšky do 3, 80 m / m. č. 2.01 | m2 | 92 | 0 | 0 | 0 | 0 | 0 | 0 | 0 | 0 | 0.00018 | 0.00018 | 0.017 |  |  |  | 0
| 784/A 1 | 784452361 | Maľby z maliarskych zmesí tekutých, jednofar. s bielym stropom jednonás. výšky do 3, 80 m / m. č. 1.06 | m2 | 20 | 0 | 0 | 0 | 0 | 0 | 0 | 0 | 0 | 0.00018 | 0.00018 | 0.004 |  |  |  | 0
| 784/A 1 | 784452361 | Maľby z maliarskych zmesí tekutých, jednofar. s bielym stropom jednonás. výšky do 3, 80 m / m. č. 1.08 | m2 | 56 | 0 | 0 | 0 | 0 | 0 | 0 | 0 | 0 | 0.00018 | 0.00018 | 0.01 |  |  |  | 0
| 784/A 1 | 784452361 | Maľby z maliarskych zmesí tekutých, jednofar. s bielym stropom jednonás. výšky do 3, 80 m / m. č. 1.07 | m2 | 46 | 0 | 0 | 0 | 0 | 0 | 0 | 0 | 0 | 0.00018 | 0.00018 | 0.008 |  |  |  | 0
| 784/A 1 | 784452361 | Maľby z maliarskych zmesí tekutých, jednofar. s bielym stropom jednonás. výšky do 3, 80 m /m. č. 2.02 | m2 | 66 | 0 | 0 | 0 | 0 | 0 | 0 | 0 | 0 | 0.00018 | 0.00018 | 0.012 |  |  |  | 0
| 784/A 1 | 784452361 | Maľby z maliarskych zmesí tekutých, jednofar. s bielym stropom jednonás. výšky do 3, 80 m / m. č. 2.03 | m2 | 80 | 0 | 0 | 0 | 0 | 0 | 0 | 0 | 0 | 0.00018 | 0.00018 | 0.014 |  |  |  | 0
| 784/A 1 | 784452361 | Maľby z maliarskych zmesí tekutých, jednofar. s bielym stropom jednonás. výšky do 3, 80 m / m. č. 2.05 | m2 | 61 | 0 | 0 | 0 | 0 | 0 | 0 | 0 | 0 | 0.00018 | 0.00018 | 0.011 |  |  |  | 0
| 784/A 1 | 784452361 | Maľby z maliarskych zmesí tekutých, jednofar. s bielym stropom jednonás. výšky do 3, 80 m / m. č. 1.03 | m2 | 47.75 | 0 | 0 | 0 | 0 | 0 | 0 | 0 | 0 | 0.00018 | 0.00018 | 0.009 |  |  |  | 0
| 784/A 1 | 784453931 | Maľby v obyv. pr. z maliar. Zmesí, jednofarebné s bielym stropom s obrúsením do 3, 80 m / strop sdk m. č. 2.04 | m2 | 8 | 0 | 0 | 0 | 0 | 0 | 0 | 0 | 0 | 0.00033 | 0.00033 | 0.003 |  |  |  | 0
|  |  | MAĽBY |  |  | 0 | 0 | 0 |  |  | 0 | 0 |  |  |  | 0.17 | 0
|  |  | Práce PSV |  |  | 0 | 0 | 0 |  |  | 0 | 0 |  |  |  | 17.45 | 5.33
|  |  | Celkom v EUR |  |  | 0 | 0 | 0 |  | 0 | 0 | 0 |  |  |  | 75.04 | 33.21 |  |  | 0

## Kryci_list 6159
|  |  |  | Krycí list rozpočtu | [6 empty] | 30.126
Stavba Adaptácia objektu Bottová , s. č. 651, 054 01 Levoča
Objekt VZT - odvetranie | [6 empty] | Miesto:
Ks:
Zákazka: |  |  |  | Spracoval: |  |  | Dňa | 2020-05-13
Odberateľ: Pamiatkový úrad SR, Cesta na Červený most, 6, 814 06 Bratisleva
IČO: |  |  |  |  | DIČ:
Projektant:
IČO: |  |  |  |  | DIČ:
Dodávateľ: -
IČO: |  |  |  |  | DIČ:
A | ZRN | Montáž | Materiál | ZRN spolu | B | Ďalšie náklady
1 | HSV | 0 | 0 | 0 | 6 | Ostatné náklady |  | 0
2 | PSV |  |  |  | 7 | Kompletačná činnosť |  | 0
3 | MONT | 0 | 0 | 0 | 8 | HZS |  | 0
4 |  |  |  |  | 9
5 | Spolu |  |  | 0 | 10 | Spolu |  | 0
C | VRN |  |  |  | D | VRN
11 | Zariadenie staveniska |  | 1% z [H+P+M] | 0 | 16 | Sťažené podmienky dopravy | 0% z [H+P+M] | 0 | 1 | 1 | 1 | 1 | 1 | 1
12 | Sťažené výrobné podmienky |  | 0% z [H+P] | 0 | 17 | Horské oblasti | 0% z [H+P+M] | 0 | 1 | 1 | 0 | 1 | 1 | 1
13 | Prevádzkové vplyvy |  | 0% z [H+P+M] | 0 | 18 | Mimostavenisková doprava | 2,1% z [H+P] | 0 | 1 | 1 | 1 | 1 | 1 | 0
14 |  |  |  |  | 19
15 |  |  |  |  | 20 | Spolu |  | 0
| Projektant,rozpočtár |  |  |  | E | Celkové náklady
[5 empty] | 21 | Súčet riadkov 5,10,15,20 |  | 0
[5 empty] | 22 | DPH 20% z | 0 | 0
[5 empty] | 23 | DPH 0% z | 0 | 0
[5 empty] | 24 | Spolu v EUR |  | 0
F
|  | Odberateľ |  |  | 26 | Dodávateľ

## Rekap 6159
Odberateľ: Pamiatkový úrad SR, Cesta na Červený most, 6, 814 06 Bratisleva |  |  |  | Spracoval: |  | 30.126
Projektant: |  |  |  | Ks:
Dodávateľ: - |  |  |  | Dátum: 13. 05. 2020
Stavba Adaptácia objektu Bottová , s. č. 651, 054 01 Levoča
Objekt VZT - odvetranie
Prehľad rozpočtových nákladov
Oddiel | Montáž | Materiál | Spolu | Hmotnosť (T) | Suť (T)
Práce HSV
ZVISLÉ KONŠTRUKCIE | 0 | 0 | 0 | 0 | 0
Práce HSV | 0 | 0 | 0 | 0 | 0
Montážne práce
M-24 MONTÁŽ VZDUCHOTECHNICKÝCH ZARIADENÍ | 0 | 0 | 0 | 0 | 0
Montážne práce | 0 | 0 | 0 | 0 | 0
HZS
HZS ZA SKÚŠKY A REVÍZIE | 0 | 0 | 0 | 0 | 0
HZS | 0 | 0 | 0 | 0 | 0
Celkom v EUR | 0 | 0 | 0 | 0 | 0

## SO 6159
| Odberateľ: Pamiatkový úrad SR, Cesta na Červený most, 6, 814 06 Bratisleva | [6 empty] | Spracoval: | [9 empty] | 30.126
| Projektant: | [6 empty] | Ks:
| Dodávateľ: - | [6 empty] | Dátum: | [5 empty] | 2020-05-13
Zákazka Adaptácia objektu Bottová , s. č. 651, 054 01 Levoča
Objekt VZT - odvetranie
Prehľad rozpočtových nákladov
Por.č. | Cenník | Kód položky | Názov | Mj | Množstvo | Montáž | Materiál | Cena celkom | [5 empty] | Hmotnosť/Mj |  | Hmotnosť | Suť
Práce HSV
ZVISLÉ KONŠTRUKCIE
| 11/A 1 | 314231426 | Komínová strieška pre jednoprieduchový komín | kus | 1 | 0 | 0 | 0 | 0 | 0 | 0 | 0 | 0 | 0.0027 | 0.0027 | 0.003 |  |  | 0
|  |  | ZVISLÉ KONŠTRUKCIE |  |  | 0 | 0 | 0 |  |  | 0 | 0 |  |  |  | 0 | 0
|  |  | Práce HSV |  |  | 0 | 0 | 0 |  |  | 0 | 0 |  |  |  | 0 | 0
Montážne práce
M-24 MONTÁŽ VZDUCHOTECHNICKÝCH ZARIADENÍ
| S/S40 | 429830040602 | Vzduchotechnika - výber Nástenný ventilátor 100T, časový dobeh | KUS | 1 | 0 | 0 | 0 | 0 | 0 | 0 | 0 | 0 | [5 empty] | 0
| S/S40 | 429830062306 | Vzduchotechnika - výber Radiálny potrubný ventilátor 150T, plast, 230 V, čas . dobéh | KUS | 1 | 0 | 0 | 0 | 0 | 0 | 0 | 0 | 0 | [5 empty] | 0
| S/S50 | 553830112002 | Vzduchotechnika - výber Krycia mriežka , priemer napojenia 125 mm | KUS | 1 | 0 | 0 | 0 | 0 | 0 | 0 | 0 | 0 | [5 empty] | 0
| S/S50 | 553830121303 | Vzduchotechnika - výber plastové potrubie 125 mm x 125 | m | 5.4 | 0 | 0 | 0 | 0 | 0 | 0 | 0 | 0 | [5 empty] | 0
| S/S50 | 553830121703 | Vzduchotechnika - výber Výfuková hlavica VHO, 150 mm | KUS | 1 | 0 | 0 | 0 | 0 | 0 | 0 | 0 | 0 | [5 empty] | 0
|  |  | M-24 MONTÁŽ VZDUCHOTECHNICKÝCH ZARIADENÍ |  |  | 0 | 0 | 0 |  |  | 0 | 0 |  |  |  | 0 | 0
|  |  | Montážne práce |  |  | 0 | 0 | 0 |  |  | 0 | 0 |  |  |  | 0 | 0
HZS
HZS ZA SKÚŠKY A REVÍZIE
| HZS/HZS | HZS000211 | Stavebno montážne práce menej náročne (Tr 1) na odvetraní priestorov | hod | 36 | 0 | 0 | 0 | 0 | 0 | 0 | 0 | 0 | [5 empty] | 0
|  |  | HZS ZA SKÚŠKY A REVÍZIE |  |  | 0 | 0 | 0 |  |  | 0 | 0 |  |  |  | 0 | 0
|  |  | HZS |  |  | 0 | 0 | 0 |  |  | 0 | 0 |  |  |  | 0 | 0
|  |  | Celkom v EUR |  |  | 0 | 0 | 0 |  | 0 | 0 | 0 |  |  |  | 0 | 0 |  | 0

## Kryci_list 6160
|  |  |  | Krycí list rozpočtu | [6 empty] | 30.126
Stavba Adaptácia objektu Bottová , s. č. 651, 054 01 Levoča
Objekt ZTI | [6 empty] | Miesto:
Ks:
Zákazka: |  |  |  | Spracoval: |  |  | Dňa | 2020-05-13
Odberateľ: Pamiatkový úrad SR, Cesta na Červený most, 6, 814 06 Bratisleva
IČO: |  |  |  |  | DIČ:
Projektant:
IČO: |  |  |  |  | DIČ:
Dodávateľ: -
IČO: |  |  |  |  | DIČ:
A | ZRN | Montáž | Materiál | ZRN spolu | B | Ďalšie náklady
1 | HSV |  |  |  | 6 | Ostatné náklady |  | 0
2 | PSV | 0 | 0 | 0 | 7 | Kompletačná činnosť |  | 0
3 | MONT |  |  |  | 8 | HZS |  | 0
4 |  |  |  |  | 9
5 | Spolu |  |  | 0 | 10 | Spolu |  | 0
C | VRN |  |  |  | D | VRN
11 | Zariadenie staveniska |  | 1% z [H+P+M] | 0 | 16 | Sťažené podmienky dopravy | 0% z [H+P+M] | 0 | 1 | 1 | 1 | 1 | 1 | 1
12 | Sťažené výrobné podmienky |  | 0% z [H+P] | 0 | 17 | Horské oblasti | 0% z [H+P+M] | 0 | 1 | 1 | 0 | 1 | 1 | 1
13 | Prevádzkové vplyvy |  | 0% z [H+P+M] | 0 | 18 | Mimostavenisková doprava | 2,1% z [H+P] | 0 | 1 | 1 | 1 | 1 | 1 | 0
14 |  |  |  |  | 19
15 |  |  |  |  | 20 | Spolu |  | 0
| Projektant,rozpočtár |  |  |  | E | Celkové náklady
[5 empty] | 21 | Súčet riadkov 5,10,15,20 |  | 0
[5 empty] | 22 | DPH 20% z | 0 | 0
[5 empty] | 23 | DPH 0% z | 0 | 0
[5 empty] | 24 | Spolu v EUR |  | 0
F
|  | Odberateľ |  |  | 26 | Dodávateľ

## Rekap 6160
Odberateľ: Pamiatkový úrad SR, Cesta na Červený most, 6, 814 06 Bratisleva |  |  |  | Spracoval: |  | 30.126
Projektant: |  |  |  | Ks:
Dodávateľ: - |  |  |  | Dátum: 13. 05. 2020
Stavba Adaptácia objektu Bottová , s. č. 651, 054 01 Levoča
Objekt ZTI
Prehľad rozpočtových nákladov
Oddiel | Montáž | Materiál | Spolu | Hmotnosť (T) | Suť (T)
Práce PSV
ZTI-VNÚTORNA KANALIZÁCIA | 0 | 0 | 0 | 0.3 | 0
ZTI-VNÚTORNÝ VODOVOD | 0 | 0 | 0 | 0.78 | 0
ZTI-ZARIAĎOVACIE PREDMETY | 0 | 0 | 0 | 0 | 0
ZTI-INŠTALAČNÉ PREFABRIKÁTY | 0 | 0 | 0 | 0 | 0
Práce PSV | 0 | 0 | 0 | 1.08 | 0
Celkom v EUR | 0 | 0 | 0 | 1.08 | 0

## SO 6160
| Odberateľ: Pamiatkový úrad SR, Cesta na Červený most, 6, 814 06 Bratisleva | [6 empty] | Spracoval: | [9 empty] | 30.126
| Projektant: | [6 empty] | Ks:
| Dodávateľ: - | [6 empty] | Dátum: | [5 empty] | 2020-05-13
Zákazka Adaptácia objektu Bottová , s. č. 651, 054 01 Levoča
Objekt ZTI
Prehľad rozpočtových nákladov
Por.č. | Cenník | Kód položky | Názov | Mj | Množstvo | Montáž | Materiál | Cena celkom | [5 empty] | Hmotnosť/Mj |  | Hmotnosť | Suť
Práce PSV
ZTI-VNÚTORNA KANALIZÁCIA
| 721/A 1 | 721171106 | Potrubie z PVC - U odpadové ležaté hrdlové D 50 x1, 8 | m | 7 | 0 | 0 | 0 | 0 | 0 | 0 | 0 | 0 | 0.00117 | 0.00117 | 0.008 |  |  | 0
| 721/A 1 | 721171107 | Potrubie z PVC - U odpadové ležaté hrdlové D 75x1, 8 | m | 5 | 0 | 0 | 0 | 0 | 0 | 0 | 0 | 0 | 0.00157 | 0.00157 | 0.008 |  |  | 0
| 721/A 1 | 721171109 | Potrubie z PVC - U odpadové ležaté hrdlové D 110x2, 2 | m | 19 | 0 | 0 | 0 | 0 | 0 | 0 | 0 | 0 | 0.00163 | 0.00163 | 0.031 |  |  | 0
| 721/A 1 | 721171111 | Potrubie z PVC - U odpadové ležaté hrdlové D 125x2, 8 | m | 28.5 | 0 | 0 | 0 | 0 | 0 | 0 | 0 | 0 | 0.00275 | 0.00275 | 0.078 |  |  | 0
| 721/A 1 | 721171112 | Potrubie z PVC - U odpadové ležaté hrdlové D 160x3, 9 | m | 46.5 | 0 | 0 | 0 | 0 | 0 | 0 | 0 | 0 | 0.00334 | 0.00334 | 0.155 |  |  | 0
| 721/A 1 | 721171113 | Potrubie z PVC - U odpadové ležaté hrdlové D 200x4, 9 | m | 3.5 | 0 | 0 | 0 | 0 | 0 | 0 | 0 | 0 | 0.00586 | 0.00586 | 0.021 |  |  | 0
| 721/A 1 | 721194104 | Zriadenie prípojky na potrubí vyvedenie a upevnenie odpadových výpustiek D 40x1, 8 | kus | 7 | 0 | 0 | 0 | 0 | 0 | 0 | 0 | 0 | [5 empty] | 0
| 721/A 1 | 721194109 | Zriadenie prípojky na potrubí vyvedenie a upevnenie odpadových výpustiek D 110x2, 3 | kus | 7 | 0 | 0 | 0 | 0 | 0 | 0 | 0 | 0 | [5 empty] | 0
| 721/A 1 | 721274110 | Montáž ventilačnej hlavice rôzneho typu DN 50 | kus | 1 | 0 | 0 | 0 | 0 | 0 | 0 | 0 | 0 | 3e-05 | 3e-05 | 0 |  |  | 0
| 721/A 1 | 721290111 | Ostatné - skúška tesnosti kanalizácie v objektoch vodou do DN 125 | m | 29 | 0 | 0 | 0 | 0 | 0 | 0 | 0 | 0 | [5 empty] | 0
| 721/A 1 | 998721102 | Presun hmôt pre vnútornú kanalizáciu v objektoch výšky nad 6 do 12 m | t | 0.30124 | 0 | 0 | 0 | 0 | 0 | 0 | 0 | 0 | [5 empty] | 0
|  |  | ZTI-VNÚTORNA KANALIZÁCIA |  |  | 0 | 0 | 0 |  |  | 0 | 0 |  |  |  | 0.3 | 0
ZTI-VNÚTORNÝ VODOVOD
| 721/A 2 | 722130513 | Potrubie z oceľových rúr závitových pozinkovaných TV DN 25 | m | 18 | 0 | 0 | 0 | 0 | 0 | 0 | 0 | 0 | 0.00321 | 0.00321 | 0.058 |  |  | 0
| 721/A 2 | 722171121 | Potrubie z rúr PeX D 16x2 mm spájaných lisovaním | m | 70.6 | 0 | 0 | 0 | 0 | 0 | 0 | 0 | 0 | 0.0035 | 0.0035 | 0.247 |  |  | 0
| 721/A 2 | 722171123 | Potrubie z rúr PeX D 20x2 mm spájaných lisovaním | m | 38 | 0 | 0 | 0 | 0 | 0 | 0 | 0 | 0 | 0.00398 | 0.00398 | 0.151 |  |  | 0
| 721/A 2 | 722171124 | Potrubie z rúr PeX D 26x3 mm spájaných lisovaním | m | 16 | 0 | 0 | 0 | 0 | 0 | 0 | 0 | 0 | 0.00585 | 0.00585 | 0.094 |  |  | 0
| 721/A 2 | 722172135 | Potrubie z plastických rúr PP D 63x5,8 tlakovej triedy PN10 spájaných polyfúznym zváraním | m | 17 | 0 | 0 | 0 | 0 | 0 | 0 | 0 | 0 | 0.00487 | 0.00487 | 0.083 |  |  | 0
| 721/A 2 | 722181131 | Ochrana potrubia gumovými vložkami do upevňovacích prvkov proti prenášaniu hluku do DN 25 | kus | 8 | 0 | 0 | 0 | 0 | 0 | 0 | 0 | 0 | 4e-05 | 4e-05 | 0 |  |  | 0
| 721/A 2 | 722190223 | Prípojka vodovodná z oceľových rúr pre pevné pripojenie DN 25 | m | 7.9 | 0 | 0 | 0 | 0 | 0 | 0 | 0 | 0 | 0.00714 | 0.00714 | 0.056 |  |  | 0
| 721/A 2 | 722190223 | Prípojka vodovodná z oceľových rúr pre pevné pripojenie DN 25 | kus | 1 | 0 | 0 | 0 | 0 | 0 | 0 | 0 | 0 | 0.00714 | 0.00714 | 0.007 |  |  | 0
| 721/A 2 | 722220111 | Montáž armatúry závitovej s jedným závitom, nástenka pre výtokový ventil G 1/2 | kus | 14 | 0 | 0 | 0 | 0 | 0 | 0 | 0 | 0 | 0.00013 | 0.00013 | 0.002 |  |  | 0
| 721/A 2 | 722229103 | Montáž ventilu výtok., plavák.,vypúšť.,odvodňov.,kohút.plniaceho,vypúšťacieho PN 0.6, ventilov G 1 | kus | 6 | 0 | 0 | 0 | 0 | 0 | 0 | 0 | 0 | 2e-05 | 2e-05 | 0 |  |  | 0
| 721/A 2 | 722239101 | Montáž ventilu priameho, spätného,pod omietku,poistného,redukčného,šikmého G 1/2 | kus | 2 | 0 | 0 | 0 | 0 | 0 | 0 | 0 | 0 | 2e-05 | 2e-05 | 0 |  |  | 0
| 721/A 2 | 722239102 | Montáž ventilu priameho, spätného,pod omietku,poistného,redukčného,šikmého G 3/4 | kus | 4 | 0 | 0 | 0 | 0 | 0 | 0 | 0 | 0 | 2e-05 | 2e-05 | 0 |  |  | 0
| 721/A 2 | 722241133 | Armatúra požiarna, hydrant K 522 d G 1 | kus | 2 | 0 | 0 | 0 | 0 | 0 | 0 | 0 | 0 | 0.00083 | 0.00083 | 0.002 |  |  | 0
| 721/A 2 | 722254114 | Požiarne príslušenstvo, hydrantová skriňa vnútorná s výzbrojou DN 25 - hadicový naviják) | kus | 2 | 0 | 0 | 0 | 0 | 0 | 0 | 0 | 0 | 0.02132 | 0.02132 | 0.043 |  |  | 0
| 721/A 2 | 722262151 | Vodomerná zostava DN 50 | kpl | 1 | 0 | 0 | 0 | 0 | 0 | 0 | 0 | 0 | 0.00673 | 0.00673 | 0.007 |  |  | 0
| 721/A 2 | 722290226 | Tlaková skúška vodovodného potrubia do DN 50 | m | 125 | 0 | 0 | 0 | 0 | 0 | 0 | 0 | 0 | 0.00018 | 0.00018 | 0.023 |  |  | 0
| 721/A 2 | 722290234 | Prepláchnutie a dezinfekcia vodovodného potrubia do DN 80 | m | 125 | 0 | 0 | 0 | 0 | 0 | 0 | 0 | 0 | 1e-05 | 1e-05 | 0.001 |  |  | 0
| 721/A 2 | 998722101 | Presun hmôt pre vnútorný vodovod v objektoch výšky do 6 m | t | 0.77608 | 0 | 0 | 0 | 0 | 0 | 0 | 0 | 0 | [5 empty] | 0
| S/S50 | 5511083500 | Ventil k armaturám priamy priechodný KE 83 E 1/2" | kus | 2 | 0 | 0 | 0 | 0 | 0 | 0 | 0 | 0 | 0.00033 | 0.00033 | 0.001 |  |  | 0
| S/S50 | 5511083700 | Ventil k armaturám priamy priechodný KE 83 E 3/4" | kus | 4 | 0 | 0 | 0 | 0 | 0 | 0 | 0 | 0 | 0.00055 | 0.00055 | 0.002 |  |  | 0
|  |  | ZTI-VNÚTORNÝ VODOVOD |  |  | 0 | 0 | 0 |  |  | 0 | 0 |  |  |  | 0.78 | 0
ZTI-ZARIAĎOVACIE PREDMETY
| S/S50 | 551159150204 | Podlahový vpust 80 × 150/50/75 priamy, mriežka nerez, nerezová príruba a límec 2. úrovne izolácie, vodná a suchá zápachová uzávera, | KUS | 1 | 0 | 0 | 0 | 0 | 0 | 0 | 0 | 0 | [5 empty] | 0
|  |  | ZTI-ZARIAĎOVACIE PREDMETY |  |  | 0 | 0 | 0 |  |  | 0 | 0 |  |  |  | 0 | 0
ZTI-INŠTALAČNÉ PREFABRIKÁTY
| S/S50 | 552161050402 | Revízne šachty, Poklop plný 12,5 t pre šachty DN 315 | KUS | 2 | 0 | 0 | 0 | 0 | 0 | 0 | 0 | 0 | [5 empty] | 0
| S/S70 | 592161053401 | Revízne šachty, Poklop plný 12,5 t pre šachty DN 630 | KUS | 2 | 0 | 0 | 0 | 0 | 0 | 0 | 0 | 0 | [5 empty] | 0
|  |  | ZTI-INŠTALAČNÉ PREFABRIKÁTY |  |  | 0 | 0 | 0 |  |  | 0 | 0 |  |  |  | 0 | 0
|  |  | Práce PSV |  |  | 0 | 0 | 0 |  |  | 0 | 0 |  |  |  | 1.08 | 0
|  |  | Celkom v EUR |  |  | 0 | 0 | 0 |  | 0 | 0 | 0 |  |  |  | 1.08 | 0 |  | 0

## Kryci_list 6161
|  |  |  | Krycí list rozpočtu | [6 empty] | 30.126
Stavba Adaptácia objektu Bottová , s. č. 651, 054 01 Levoča
Objekt ÚK | [6 empty] | Miesto:
Ks:
Zákazka: |  |  |  | Spracoval: |  |  | Dňa | 2020-05-13
Odberateľ: Pamiatkový úrad SR, Cesta na Červený most, 6, 814 06 Bratisleva
IČO: |  |  |  |  | DIČ:
Projektant:
IČO: |  |  |  |  | DIČ:
Dodávateľ: -
IČO: |  |  |  |  | DIČ:
A | ZRN | Montáž | Materiál | ZRN spolu | B | Ďalšie náklady
1 | HSV |  |  |  | 6 | Ostatné náklady |  | 0
2 | PSV | 0 | 0 | 0 | 7 | Kompletačná činnosť |  | 0
3 | MONT | 0 | 0 | 0 | 8 | HZS |  | 0
4 |  |  |  |  | 9
5 | Spolu |  |  | 0 | 10 | Spolu |  | 0
C | VRN |  |  |  | D | VRN
11 | Zariadenie staveniska |  | 1% z [H+P+M] | 0 | 16 | Sťažené podmienky dopravy | 0% z [H+P+M] | 0 | 1 | 1 | 1 | 1 | 1 | 1
12 | Sťažené výrobné podmienky |  | 0% z [H+P] | 0 | 17 | Horské oblasti | 0% z [H+P+M] | 0 | 1 | 1 | 0 | 1 | 1 | 1
13 | Prevádzkové vplyvy |  | 0% z [H+P+M] | 0 | 18 | Mimostavenisková doprava | 2,1% z [H+P] | 0 | 1 | 1 | 1 | 1 | 1 | 0
14 |  |  |  |  | 19
15 |  |  |  |  | 20 | Spolu |  | 0
| Projektant,rozpočtár |  |  |  | E | Celkové náklady
[5 empty] | 21 | Súčet riadkov 5,10,15,20 |  | 0
[5 empty] | 22 | DPH 20% z | 0 | 0
[5 empty] | 23 | DPH 0% z | 0 | 0
[5 empty] | 24 | Spolu v EUR |  | 0
F
|  | Odberateľ |  |  | 26 | Dodávateľ

## Rekap 6161
Odberateľ: Pamiatkový úrad SR, Cesta na Červený most, 6, 814 06 Bratisleva |  |  |  | Spracoval: |  | 30.126
Projektant: |  |  |  | Ks:
Dodávateľ: - |  |  |  | Dátum: 13. 05. 2020
Stavba Adaptácia objektu Bottová , s. č. 651, 054 01 Levoča
Objekt ÚK
Prehľad rozpočtových nákladov
Oddiel | Montáž | Materiál | Spolu | Hmotnosť (T) | Suť (T)
Práce PSV
ÚSTREDNÉ VYKUROVANIE-KOTOLNE | 0 | 0 | 0 | 0.09 | 0
ÚSTREDNÉ VYKUROVANIE-STROJOVNE | 0 | 0 | 0 | 0.11 | 0
ÚSTREDNÉ VYKUROVANIE-ROZVOD POTRUBIA | 0 | 0 | 0 | 0.02 | 0
ÚSTREDNÉ VYKUROVANIE-ARMATÚRY | 0 | 0 | 0 | 0 | 0
ÚSTREDNÉ VYKUROVANIE-VYKUROVACIE TELESÁ | 0 | 0 | 0 | 0 | 0
Práce PSV | 0 | 0 | 0 | 0.22 | 0
Montážne práce
M-21 ELEKTROMONTÁŽE | 0 | 0 | 0 | 0 | 0
Montážne práce | 0 | 0 | 0 | 0 | 0
Celkom v EUR | 0 | 0 | 0 | 0.22 | 0

## SO 6161
| Odberateľ: Pamiatkový úrad SR, Cesta na Červený most, 6, 814 06 Bratisleva | [6 empty] | Spracoval: | [9 empty] | 30.126
| Projektant: | [6 empty] | Ks:
| Dodávateľ: - | [6 empty] | Dátum: | [5 empty] | 2020-05-13
Zákazka Adaptácia objektu Bottová , s. č. 651, 054 01 Levoča
Objekt ÚK
Prehľad rozpočtových nákladov
Por.č. | Cenník | Kód položky | Názov | Mj | Množstvo | Montáž | Materiál | Cena celkom | [5 empty] | Hmotnosť/Mj |  | Hmotnosť | Suť
Práce PSV
ÚSTREDNÉ VYKUROVANIE-KOTOLNE
| 731/A 1 | 731249121 | Montáž kotla oceľového teplovodného na kvap. a plynné palivá s výkonom do 23 kW | súb | 1 | 0 | 0 | 0 | 0 | 0 | 0 | 0 | 0 | 0.00041 | 0.00041 | 0 |  |  | 0
| 731/A 1 | 731291010 | Montáž rýchlomontážnej sady | kus | 1 | 0 | 0 | 0 | 0 | 0 | 0 | 0 | 0 | 0.00262 | 0.00262 | 0.003 |  |  | 0
| S/S40 | 4847170000 | Kotol plynový uzavretý, kondenzačný a modulujúci ÚK 6,1 - 21,2 kW, s prietokovým ohrevom TV 14,3 l/min. pri t = 45°C+ teplotný senzor pre vonkajšie použitie QAC34/101 | kus | 1 | 0 | 0 | 0 | 0 | 0 | 0 | 0 | 0 | 0.084 | 0.084 | 0.084 |  |  | 0
|  |  | ÚSTREDNÉ VYKUROVANIE-KOTOLNE |  |  | 0 | 0 | 0 |  |  | 0 | 0 |  |  |  | 0.09 | 0
ÚSTREDNÉ VYKUROVANIE-STROJOVNE
| 731/A 2 | 732111312 | Komín -kontrolný T kus PPs/Alu 80/125 mm | kus | 1 | 0 | 0 | 0 | 0 | 0 | 0 | 0 | 0 | 0.0006 | 0.0006 | 0.001 |  |  | 0
| 731/A 2 | 732111315 | Komín -rúra PPs/Alu 80/125 mm - 1000 mm | kus | 2 | 0 | 0 | 0 | 0 | 0 | 0 | 0 | 0 | 0.00096 | 0.00096 | 0.002 |  |  | 0
| 731/A 2 | 732111318 | Komín - prechod šikmou strechou 25 -45 D 125Alu červená | kus | 1 | 0 | 0 | 0 | 0 | 0 | 0 | 0 | 0 | 0.00198 | 0.00198 | 0.002 |  |  | 0
| 731/A 2 | 732111325 | Komín -predĺženie prechodu cez strechu PPs/Alu 80/125 mm - červený | kus | 1 | 0 | 0 | 0 | 0 | 0 | 0 | 0 | 0 | 0.00398 | 0.00398 | 0.004 |  |  | 0
| 731/A 2 | 732111342 | Komín - prechod cez strechu kondenzačný PPs/Alu 80/125 - červený | kus | 1 | 0 | 0 | 0 | 0 | 0 | 0 | 0 | 0 | 0.03352 | 0.03352 | 0.034 |  |  | 0
| 731/A 2 | 732331511 | jednotka pre udržiavanie tlaku - automatické doplňanie | súb | 1 | 0 | 0 | 0 | 0 | 0 | 0 | 0 | 0 | 0.00522 | 0.00522 | 0.005 |  |  | 0
| 731/A 2 | 732331512 | odlučovač vzduchu a kalov 3/4" aktívny odlučovač kalov | súb | 1 | 0 | 0 | 0 | 0 | 0 | 0 | 0 | 0 | 0.00602 | 0.00602 | 0.006 |  |  | 0
| 731/A 2 | 732331513 | Nádoba expanzná tlaková s membránou typ bez poistného ventilu objemu 18 l, 3/4" | súb | 1 | 0 | 0 | 0 | 0 | 0 | 0 | 0 | 0 | 0.01142 | 0.01142 | 0.011 |  |  | 0
| 731/A 2 | 732331514 | flex control pre pripojenie nádoby 3/4" | súb | 1 | 0 | 0 | 0 | 0 | 0 | 0 | 0 | 0 | 0.01438 | 0.01438 | 0.014 |  |  | 0
| 731/A 2 | 732331516 | Flamco -montážny záves MB 2 k nádobe Contraflex 18 | súb | 1 | 0 | 0 | 0 | 0 | 0 | 0 | 0 | 0 | 0.03455 | 0.03455 | 0.035 |  |  | 0
|  |  | ÚSTREDNÉ VYKUROVANIE-STROJOVNE |  |  | 0 | 0 | 0 |  |  | 0 | 0 |  |  |  | 0.11 | 0
ÚSTREDNÉ VYKUROVANIE-ROZVOD POTRUBIA
| 731/A 3 | 733151202 | Potrubie z rúrok - uhlíková oceľ D 15x1,2 mm | m | 28 | 0 | 0 | 0 | 0 | 0 | 0 | 0 | 0 | 0.00023 | 0.00023 | 0.006 |  |  | 0
| 731/A 3 | 733151203 | Potrubie z rúrok - uhlíková oceľ D 18x1,2 mm | m | 16 | 0 | 0 | 0 | 0 | 0 | 0 | 0 | 0 | 0.00029 | 0.00029 | 0.005 |  |  | 0
| 731/A 3 | 733151204 | Potrubie z rúrok - uhlíková oceľ D 22x1,5 mm | m | 17 | 0 | 0 | 0 | 0 | 0 | 0 | 0 | 0 | 0.00028 | 0.00028 | 0.005 |  |  | 0
| 731/A 3 | 733167012 | Potrubie, rúrka univerzálna stabil DN 20,00x2,9 mm v tyčiach | m | 11 | 0 | 0 | 0 | 0 | 0 | 0 | 0 | 0 | 0.00033 | 0.00033 | 0.004 |  |  | 0
| 731/A 3 | 998733101 | Presun hmôt pre rozvody potrubia v objektoch výšky do 6 m | t | 0.01947 | 0 | 0 | 0 | 0 | 0 | 0 | 0 | 0 | [5 empty] | 0
|  |  | ÚSTREDNÉ VYKUROVANIE-ROZVOD POTRUBIA |  |  | 0 | 0 | 0 |  |  | 0 | 0 |  |  |  | 0.02 | 0
ÚSTREDNÉ VYKUROVANIE-ARMATÚRY
| 731/A 4 | 734209101 | Montáž závitovej armatúry s 1 závitom do G 1/2 | kus | 16 | 0 | 0 | 0 | 0 | 0 | 0 | 0 | 0 | 3e-05 | 3e-05 | 0 |  |  | 0
| 731/A 4 | 734209104 | Montáž závitovej armatúry s 1 závitom G 3/4 | kus | 1 | 0 | 0 | 0 | 0 | 0 | 0 | 0 | 0 | 3e-05 | 3e-05 | 0 |  |  | 0
| 731/A 4 | 734209112 | Montáž závitovej armatúry s 2 závitmi do G 1/2 | kus | 3 | 0 | 0 | 0 | 0 | 0 | 0 | 0 | 0 | 2e-05 | 2e-05 | 0 |  |  | 0
| 731/A 4 | 734209114 | Montáž závitovej armatúry s 2 závitmi G 3/4 | kus | 5 | 0 | 0 | 0 | 0 | 0 | 0 | 0 | 0 | 2e-05 | 2e-05 | 0 |  |  | 0
| 731/A 4 | 734211122 | Ventil odvzdušňovací závitový vykurovacích telies K 1172 do G 3/8 | kus | 12 | 0 | 0 | 0 | 0 | 0 | 0 | 0 | 0 | 0.00017 | 0.00017 | 0.002 |  |  | 0
| 731/A 4 | 734223230 | Montáž termostatickej hlavice kvapalinovej PN 10 do 110°C so vstavaným snímačom | kus | 12 | 0 | 0 | 0 | 0 | 0 | 0 | 0 | 0 | [5 empty] | 0
| 731/A 4 | 734252110 | Montáž ventilu poistného rohového G 1/2 | kus | 1 | 0 | 0 | 0 | 0 | 0 | 0 | 0 | 0 | 1e-05 | 1e-05 | 0 |  |  | 0
| 731/A 4 | 734291330 | Montáž filtra závitového G 3/4 | kus | 1 | 0 | 0 | 0 | 0 | 0 | 0 | 0 | 0 | 4e-05 | 4e-05 | 0 |  |  | 0
| S/S40 | 4848900830 | Armatúry a príslušenstvo vykurovania Poistný ventil, mosadz, 1/2"x3 bar | kus | 1 | 0 | 0 | 0 | 0 | 0 | 0 | 0 | 0 | 0.0004 | 0.0004 | 0 |  |  | 0
|  |  | ÚSTREDNÉ VYKUROVANIE-ARMATÚRY |  |  | 0 | 0 | 0 |  |  | 0 | 0 |  |  |  | 0 | 0
ÚSTREDNÉ VYKUROVANIE-VYKUROVACIE TELESÁ
| 731/A 5 | 735154132 | Montáž vykurovacích telies 2-radových panelových, výška 500 mm, dĺžka do 1200 mm | kus | 12 | 0 | 0 | 0 | 0 | 0 | 0 | 0 | 0 | 2e-05 | 2e-05 | 0 |  |  | 0
| S/S40 | 484188116511 | Oceľový panelový radiátor 20K 900x1400 s bočným pripojením s dvoma panelmi | KUS | 1 | 0 | 0 | 0 | 0 | 0 | 0 | 0 | 0 | [5 empty] | 0
| S/S40 | 484188120601 | Oceľový panelový radiátor 21K 600x400 s bočným pripojením s dvoma panelmi a jedným konvektorom | KUS | 2 | 0 | 0 | 0 | 0 | 0 | 0 | 0 | 0 | [5 empty] | 0
| S/S40 | 484188120603 | Oceľový panelový radiátor 21K 600x600 s bočným pripojením s dvoma panelmi a jedným konvektorom | KUS | 2 | 0 | 0 | 0 | 0 | 0 | 0 | 0 | 0 | [5 empty] | 0
| S/S40 | 484188120607 | Oceľový panelový radiátor 21K 600x1000 s bočným pripojením s dvoma panelmi a jedným konvektorom | KUS | 2 | 0 | 0 | 0 | 0 | 0 | 0 | 0 | 0 | [5 empty] | 0
| S/S40 | 484188120609 | Oceľový panelový radiátor 21K 600x1200 s bočným pripojením s dvoma panelmi a jedným konvektorom | KUS | 1 | 0 | 0 | 0 | 0 | 0 | 0 | 0 | 0 | [5 empty] | 0
| S/S40 | 484188120613 | Oceľový panelový radiátor 21K 600x1600 s bočným pripojením s dvoma panelmi a jedným konvektorom | KUS | 1 | 0 | 0 | 0 | 0 | 0 | 0 | 0 | 0 | [5 empty] | 0
| S/S40 | 484188122709 | Oceľový panelový radiátor 22K 400x1200 s bočným pripojením s dvoma panelmi a dvoma konvektormi | KUS | 1 | 0 | 0 | 0 | 0 | 0 | 0 | 0 | 0 | [5 empty] | 0
| S/S40 | 484188123007 | Oceľový panelový radiátor 22K 600x1000 s bočným pripojením s dvoma panelmi a dvoma konvektormi | KUS | 1 | 0 | 0 | 0 | 0 | 0 | 0 | 0 | 0 | [5 empty] | 0
| S/S40 | 484188123012 | Oceľový panelový radiátor 22K 600x1500 s bočným pripojením s dvoma panelmi a dvoma konvektormi | KUS | 1 | 0 | 0 | 0 | 0 | 0 | 0 | 0 | 0 | [5 empty] | 0
| S/S50 | 551054030102 | Ventil TS-90 DN 15, termostatický, priamy, prípojka na vykurovacie teleso s kužeľovým tesnením, pripojenie na rúru univerzálnym hrdlom | KUS | 12 | 0 | 0 | 0 | 0 | 0 | 0 | 0 | 0 | [5 empty] | 0
| S/S50 | 551054033102 | Ventil do spiatočky RL-5 DN 15, priamy, s prednastavením, s možnosťou napúšťania, vypúšťania a uzavretia, prípojka na vykurovacie teleso s kužeľovým tesnením, pripojenie na rúru univerzálnym hrdlom | KUS | 12 | 0 | 0 | 0 | 0 | 0 | 0 | 0 | 0 | [5 empty] | 0
| S/S50 | 551054040602 | Hlavica termostatická "H" "DE LUXE", so závitom M 30 x 1,5, hydrosenzor, poloha "0", krycí a poistný krúžok, protimrazová ochrana, 6-30°C, farba Agäis | KUS | 12 | 0 | 0 | 0 | 0 | 0 | 0 | 0 | 0 | [5 empty] | 0
| S/S50 | 551054100302 | Ventilček vypúšťací 3/8" s rukoväťou, s otočným prípojom na hadicu | KUS | 7 | 0 | 0 | 0 | 0 | 0 | 0 | 0 | 0 | [5 empty] | 0
| S/S50 | 551054120104 | Kohút guľový s pákovým ovládačom, PN 50, DN 20 | KUS | 4 | 0 | 0 | 0 | 0 | 0 | 0 | 0 | 0 | [5 empty] | 0
|  |  | ÚSTREDNÉ VYKUROVANIE-VYKUROVACIE TELESÁ |  |  | 0 | 0 | 0 |  |  | 0 | 0 |  |  |  | 0 | 0
|  |  | Práce PSV |  |  | 0 | 0 | 0 |  |  | 0 | 0 |  |  |  | 0.22 | 0
Montážne práce
M-21 ELEKTROMONTÁŽE
| 921/M21 | 210110099 | Termostat programovateľný digitálny s časovým programom RDE 100.1 | kus | 1 | 0 | 0 | 0 | 0 | 0 | 0 | 0 | 0 | [5 empty] | 0
| 921/M21 | 210410041 | Montáž termostatu | kus | 1 | 0 | 0 | 0 | 0 | 0 | 0 | 0 | 0 | [5 empty] | 0
|  |  | M-21 ELEKTROMONTÁŽE |  |  | 0 | 0 | 0 |  |  | 0 | 0 |  |  |  | 0 | 0
|  |  | Montážne práce |  |  | 0 | 0 | 0 |  |  | 0 | 0 |  |  |  | 0 | 0
|  |  | Celkom v EUR |  |  | 0 | 0 | 0 |  | 0 | 0 | 0 |  |  |  | 0.22 | 0 |  | 0

## Kryci_list 6162
|  |  |  | Krycí list rozpočtu | [6 empty] | 30.126
Stavba Adaptácia objektu Bottová , s. č. 651, 054 01 Levoča
Objekt PLYN | [6 empty] | Miesto:
Ks:
Zákazka: |  |  |  | Spracoval: |  |  | Dňa | 2020-05-13
Odberateľ: Pamiatkový úrad SR, Cesta na Červený most, 6, 814 06 Bratisleva
IČO: |  |  |  |  | DIČ:
Projektant:
IČO: |  |  |  |  | DIČ:
Dodávateľ: -
IČO: |  |  |  |  | DIČ:
A | ZRN | Montáž | Materiál | ZRN spolu | B | Ďalšie náklady
1 | HSV |  |  |  | 6 | Ostatné náklady |  | 0
2 | PSV | 0 | 0 | 0 | 7 | Kompletačná činnosť |  | 0
3 | MONT |  |  |  | 8 | HZS |  | 0
4 |  |  |  |  | 9
5 | Spolu |  |  | 0 | 10 | Spolu |  | 0
C | VRN |  |  |  | D | VRN
11 | Zariadenie staveniska |  | 1% z [H+P+M] | 0 | 16 | Sťažené podmienky dopravy | 0% z [H+P+M] | 0 | 1 | 1 | 1 | 1 | 1 | 1
12 | Sťažené výrobné podmienky |  | 0% z [H+P] | 0 | 17 | Horské oblasti | 0% z [H+P+M] | 0 | 1 | 1 | 0 | 1 | 1 | 1
13 | Prevádzkové vplyvy |  | 0% z [H+P+M] | 0 | 18 | Mimostavenisková doprava | 2,1% z [H+P] | 0 | 1 | 1 | 1 | 1 | 1 | 0
14 |  |  |  |  | 19
15 |  |  |  |  | 20 | Spolu |  | 0
| Projektant,rozpočtár |  |  |  | E | Celkové náklady
[5 empty] | 21 | Súčet riadkov 5,10,15,20 |  | 0
[5 empty] | 22 | DPH 20% z | 0 | 0
[5 empty] | 23 | DPH 0% z | 0 | 0
[5 empty] | 24 | Spolu v EUR |  | 0
F
|  | Odberateľ |  |  | 26 | Dodávateľ

## Rekap 6162
Odberateľ: Pamiatkový úrad SR, Cesta na Červený most, 6, 814 06 Bratisleva |  |  |  | Spracoval: |  | 30.126
Projektant: |  |  |  | Ks:
Dodávateľ: - |  |  |  | Dátum: 13. 05. 2020
Stavba Adaptácia objektu Bottová , s. č. 651, 054 01 Levoča
Objekt PLYN
Prehľad rozpočtových nákladov
Oddiel | Montáž | Materiál | Spolu | Hmotnosť (T) | Suť (T)
Práce PSV
ZTI-VNÚTORNÝ PLYNOVOD | 0 | 0 | 0 | 0.07 | 0.15
Práce PSV | 0 | 0 | 0 | 0.07 | 0.15
Celkom v EUR | 0 | 0 | 0 | 0.07 | 0.15

## SO 6162
| Odberateľ: Pamiatkový úrad SR, Cesta na Červený most, 6, 814 06 Bratisleva | [6 empty] | Spracoval: | [9 empty] | 30.126
| Projektant: | [6 empty] | Ks:
| Dodávateľ: - | [6 empty] | Dátum: | [5 empty] | 2020-05-13
Zákazka Adaptácia objektu Bottová , s. č. 651, 054 01 Levoča
Objekt PLYN
Prehľad rozpočtových nákladov
Por.č. | Cenník | Kód položky | Názov | Mj | Množstvo | Montáž | Materiál | Cena celkom | [5 empty] | Hmotnosť/Mj |  | Hmotnosť | Suť
Práce PSV
ZTI-VNÚTORNÝ PLYNOVOD
| 721/A 3 | 723150303 | Potrubie z oceľových rúrok hladkých čiernych spájaných zvarov. akosť 11 353.0 D 25/2, 6 | m | 17 | 0 | 0 | 0 | 0 | 0 | 0 | 0 | 0 | 0.00194 | 0.00194 | 0.033 |  |  |  | 0
| 721/A 3 | 723150303 | Potrubie z oceľových rúrok hladkých čiernych spájaných zvarov. akosť 11 353.0 D 20/2, 6 | m | 1 | 0 | 0 | 0 | 0 | 0 | 0 | 0 | 0 | 0.00194 | 0.00194 | 0.002 |  |  |  | 0
| 721/A 3 | 723150341 | Potrubie z oceľových rúrok hladkých čiernych redukcia - zhotovenie kovaním nad 1 DN DN 32/20 | kus | 1 | 0 | 0 | 0 | 0 | 0 | 0 | 0 | 0 | 0.00103 | 0.00103 | 0.001 |  |  |  | 0
| 721/A 3 | 723150367 | Potrubie z oceľových rúrok hladkých čiernych, chránička D 57/2,9 | m | 4 | 0 | 0 | 0 | 0 | 0 | 0 | 0 | 0 | 0.00429 | 0.00429 | 0.017 |  |  |  | 0
| 721/A 3 | 723190203 | Prípojka plynovodná z oceľových rúrok závitových čiernych spájaných na závit DN 20 | súb | 2 | 0 | 0 | 0 | 0 | 0 | 0 | 0 | 0 | 0.00432 | 0.00432 | 0.009 |  |  |  | 0
| 721/A 3 | 723230011 | Montáž guľového uzáveru priameho PN 5 G 3/4 FF s protipožiarnou armatúrou 2x vnútorný závit | kus | 2 | 0 | 0 | 0 | 0 | 0 | 0 | 0 | 0 | [6 empty] | 0
| 721/A 3 | 998723101 | Presun hmôt pre vnútorný plynovod v objektoch výšky do 6 m | t | 0.065774 | 0 | 0 | 0 | 0 | 0 | 0 | 0 | 0 | [6 empty] | 0
| 721/B 3 | 723150801 | Demontáž potrubia zvarovaného z oceľových rúrok hladkých do DN 32, -0,00254t | m | 7.6 | 0 | 0 | 0 | 0 | 0 | 0 | 0 | 0 | 0.00024 | 0.00024 | 0.002 | 0.019 |  | 0.00254 | 0
| 721/B 3 | 723290821 | Vnútrostav. premiestnenie vybúraných hmôt vnútorný plynovod vodorovne do 100 m z budov vys. do 6 m | t | 0.49322 | 0 | 0 | 0 | 0 | 0 | 0 | 0 | 0 | [6 empty] | 0
| 721/C 3 | 723190901 | Oprava plynovodného potrubia uzatvorenie alebo otvorenie plynovodného potrubia pri opravách | kus | 1 | 0 | 0 | 0 | 0 | 0 | 0 | 0 | 0 | [6 empty] | 0
| 721/C 3 | 723190915 | Oprava plynovodného potrubia navarenie odbočky na potrubie DN 25 | kus | 1 | 0 | 0 | 0 | 0 | 0 | 0 | 0 | 0 | 0.00025 | 0.00025 | 0 |  |  |  | 0
| 731/B 3 | 733193810 | Rozrezanie konzoly, podpery a výložníka pre potrubie z uholníkov L do 50x50x5 mm, -0,00215t | kus | 65 | 0 | 0 | 0 | 0 | 0 | 0 | 0 | 0 | 3e-05 | 3e-05 | 0.002 | 0.13 |  | 0.002 | 0
|  |  | ZTI-VNÚTORNÝ PLYNOVOD |  |  | 0 | 0 | 0 |  |  | 0 | 0 |  |  |  | 0.07 | 0.15
|  |  | Práce PSV |  |  | 0 | 0 | 0 |  |  | 0 | 0 |  |  |  | 0.07 | 0.15
|  |  | Celkom v EUR |  |  | 0 | 0 | 0 |  | 0 | 0 | 0 |  |  |  | 0.07 | 0.15 |  |  | 0

## Kryci_list 6163
|  |  |  | Krycí list rozpočtu | [6 empty] | 30.126
Stavba Adaptácia objektu Bottová , s. č. 651, 054 01 Levoča
Objekt Elektroinštalácie | [6 empty] | Miesto:
Ks:
Zákazka: |  |  |  | Spracoval: |  |  | Dňa | 2020-05-13
Odberateľ: Pamiatkový úrad SR, Cesta na Červený most, 6, 814 06 Bratisleva
IČO: |  |  |  |  | DIČ:
Projektant:
IČO: |  |  |  |  | DIČ:
Dodávateľ: -
IČO: |  |  |  |  | DIČ:
A | ZRN | Montáž | Materiál | ZRN spolu | B | Ďalšie náklady
1 | HSV | 0 | 0 | 0 | 6 | Ostatné náklady |  | 0
2 | PSV |  |  |  | 7 | Kompletačná činnosť |  | 0
3 | MONT |  |  |  | 8 | HZS |  | 0
4 |  |  |  |  | 9
5 | Spolu |  |  | 0 | 10 | Spolu |  | 0
C | VRN |  |  |  | D | VRN
11 | Zariadenie staveniska |  | 0% z [H+P+M] | 0 | 16 | Sťažené podmienky dopravy | 0% z [H+P+M] | 0 | 1 | 1 | 1 | 1 | 1 | 1
12 | Sťažené výrobné podmienky |  | 0% z [H+P] | 0 | 17 | Horské oblasti | 0% z [H+P+M] | 0 | 1 | 1 | 0 | 1 | 1 | 1
13 | Prevádzkové vplyvy |  | 0% z [H+P+M] | 0 | 18 | Mimostavenisková doprava | 0% z [H+P] | 0 | 1 | 1 | 1 | 1 | 1 | 0
14 |  |  |  |  | 19
15 |  |  |  |  | 20 | Spolu |  | 0
| Projektant,rozpočtár |  |  |  | E | Celkové náklady
[5 empty] | 21 | Súčet riadkov 5,10,15,20 |  | 0
[5 empty] | 22 | DPH 20% z | 0 | 0
[5 empty] | 23 | DPH 0% z | 0 | 0
[5 empty] | 24 | Spolu v EUR |  | 0
F
|  | Odberateľ |  |  | 26 | Dodávateľ

## Rekap 6163
Odberateľ: Pamiatkový úrad SR, Cesta na Červený most, 6, 814 06 Bratisleva |  |  |  | Spracoval: |  | 30.126
Projektant: |  |  |  | Ks:
Dodávateľ: - |  |  |  | Dátum: 13. 05. 2020
Stavba Adaptácia objektu Bottová , s. č. 651, 054 01 Levoča
Objekt Elektroinštalácie
Prehľad rozpočtových nákladov
Oddiel | Montáž | Materiál | Spolu | Hmotnosť (T) | Suť (T)
Práce HSV
ZEMNÉ PRÁCE | 0 | 0 | 0 | 0 | 0
Práce HSV | 0 | 0 | 0 | 0 | 0
Celkom v EUR | 0 | 0 | 0 | 0 | 0

## SO 6163
| Odberateľ: Pamiatkový úrad SR, Cesta na Červený most, 6, 814 06 Bratisleva | [6 empty] | Spracoval: | [8 empty] | 30.126
| Projektant: | [6 empty] | Ks:
| Dodávateľ: - | [6 empty] | Dátum: | [5 empty] | 2020-05-13
Zákazka Adaptácia objektu Bottová , s. č. 651, 054 01 Levoča
Objekt Elektroinštalácie
Prehľad rozpočtových nákladov
Por.č. | Cenník | Kód položky | Názov | Mj | Množstvo | Montáž | Materiál | Cena celkom | [5 empty] | Hmotnosť/Mj | Hmotnosť | Suť
Práce HSV
ZEMNÉ PRÁCE
| R/R10 | 00000002 | Elektroinštalácie / cena podľa samostatného rozpočtu - silové rozvody 1. N. P. | kpl | 1 | 0 | 0 | 0 | 0 | 0 | 0 | 0 | 0 |  |  |  |  | 0
| R/R10 | 00000003 | Elektroinštalácie / cena podľa samostatného rozpočtu - silové rozvody 2. N.P. | kpl | 1 | 0 | 0 | 0 | 0 | 0 | 0 | 0 | 0 |  |  |  |  | 0
| R/R10 | 00000004 | Elektroinštalácie / cena podľa samostatného rozpočtu - bleskozvod | kpl | 1 | 0 | 0 | 0 | 0 | 0 | 0 | 0 | 0 |  |  |  |  | 0
| R/R10 | 00000006 | Elektroinštalácie / cena podľa samostatného rozpočtu - kompletačná činnosť | kpl | 1 | 0 | 0 | 0 | 0 | 0 | 0 | 0 | 0 |  |  |  |  | 0
| R/R10 | R0000001 | Elektroinštalácie / cena podľa samostatného rozpočtu - el. rozvádzač | kpl | 1 | 0 | 0 | 0 | 0 | 0 | 0 | 0 | 0 |  |  |  |  | 0
|  |  | ZEMNÉ PRÁCE |  |  | 0 | 0 | 0 |  |  | 0 | 0 |  |  | 0 | 0
|  |  | Práce HSV |  |  | 0 | 0 | 0 |  |  | 0 | 0 |  |  | 0 | 0
|  |  | Celkom v EUR |  |  | 0 | 0 | 0 |  | 0 | 0 | 0 |  |  | 0 | 0 |  | 0